## Sheet1
N° de prix | Désignation | Unité | Fournitures P.U en euros | Temps Main d'œuvre en heures | Prix unitaire MO JOUR (hors fourniture)¦Taux horaire | Prix unitaire MO JOUR (hors fourniture)¦Taux forfaitaire | Prix unitaire MO NUIT COURTE (hors fourniture)¦Taux horaire | Prix unitaire MO NUIT COURTE (hors fourniture)¦Taux forfaitaire | Prix unitaire MO NUIT LONGUE (hors fourniture)¦Taux horaire | Prix unitaire MO NUIT LONGUE (hors fourniture)¦Taux forfaitaire | Sous Système | Type préstation
3.1.103 | Pose d'un lecteur "passe sans contact" seul sur câblage existant | u | 17.95 | 3.15 | 57.34 | 180.621 | 131.89 | 415.4535 | 83.14 | 261.891 | 3.1 | CONTROLE D'ACCES (INSTALLATION)
3.1.104 | Pose d'une serrure "passe sans contact" de type SAS | u | 24.47 | 4.5 | 51.37 | 231.165 | 118.17 | 531.765 | 74.49 | 335.205 | 3.1 | CONTROLE D'ACCES (INSTALLATION)
3.1.201 | Dépose d'un coffret "unité centrale" | u | 0 | 5.65 | 48.17 | 272.1605 | 110.8 | 626.02 | 69.85 | 394.6525 | 3.1 | CONTROLE D'ACCES (DEPOSE)
3.1.202 | Dépose d'un lecteur "passe sans contact" | u | 0 | 3.5 | 48.17 | 168.595 | 110.8 | 387.8 | 69.85 | 244.476 | 3.1 | CONTROLE D'ACCES (DEPOSE)
3.1.203 | Dépose d'un lecteur "passe sans contact" seul sur câblage existant | u | 0 | 2.3 | 48.17 | 110.791 | 110.8 | 254.84 | 69.85 | 160.655 | 3.1 | CONTROLE D'ACCES (DEPOSE)
3.1.204 | Dépose d'une serrure "passe sans contact" de type SAS | u | 0 | 1.5 | 48.17 | 72.255 | 110.8 | 166.2 | 69.85 | 104.775 | 3.1 | CONTROLE D'ACCES (DEPOSE)
3.1.205 | Dépose d'un potelet inox (120x10) | u | 0 | 1.65 | 48.17 | 79.4805 | 110.8 | 182.82 | 69.85 | 115.2525 | 3.1 | CONTROLE D'ACCES (DEPOSE)
3.1.301 | Déplacement d'un coffret "unité centrale" | u | 11.09 | 7.55 | 51.9 | 391.845 | 119.36 | 901.168 | 75.25 | 568.1375 | 3.1 | CONTROLE D'ACCES (DEPLACEMENT)
3.1.302 | Déplacement d'un lecteur "passe sans contact" | u | 11.09 | 4.35 | 52.16 | 226.896 | 119.96 | 521.826 | 75.63 | 328.9905 | 3.1 | CONTROLE D'ACCES (DEPLACEMENT)
3.1.401 | Echange d'un coffret "unité centrale" | u | 186.98 | 8 | 55.95 | 447.6 | 128.68 | 1029.44 | 81.12 | 648.96 | 3.1 | CONTROLE D'ACCES (ECHANGE)
3.1.402 | Echange d'un lecteur à tête "passe sans contact" | u | 50.55 | 6 | 48.17 | 289.02 | 110.8 | 664.8 | 69.85 | 419.1 | 3.1 | CONTROLE D'ACCES (ECHANGE)
3.1.403 | Echange d'un lecteur à tête "passe sans contact" seul sur câblage existant | u | 17.95 | 4 | 48.17 | 192.68 | 110.8 | 443.2 | 69.85 | 279.4 | 3.1 | CONTROLE D'ACCES (ECHANGE)
3.1.404 | Echange d'une serrure "passe sans contact" de type SAS | u | 24.47 | 5 | 48.17 | 240.85 | 110.8 | 554 | 69.85 | 349.25 | 3.1 | CONTROLE D'ACCES (ECHANGE)
3.1.405 | Echange d'un potelet inox (120x10) | u | 24.47 | 8 | 48.17 | 385.36 | 110.8 | 886.4 | 69.85 | 558.8 | 3.1 | CONTROLE D'ACCES (ECHANGE)
3.2.101 | Installation d'un système d'alarme effraction intrusion équipé de 3 capteurs | u | 116.98 | 24 | 43.27 | 1038.48 | 99.53 | 2388.72 | 62.75 | 1506 | 3.2 | EFFRACTION - INTRUSION (INSTALLATION)
3.2.102 | Installation d'un capteur (volumétrique, choc, ouverture) | u | 14.91 | 3.95 | 42.49 | 167.8355 | 97.73 | 386.0335 | 61.61 | 243.3595 | 3.2 | EFFRACTION - INTRUSION (INSTALLATION)
3.2.103 | Installation d'une pédale d'alarme, d'une clé de réarmement | u | 85.39 | 2 | 42.49 | 84.98 | 97.73 | 195.46 | 61.61 | 123.22 | 3.2 | EFFRACTION - INTRUSION (INSTALLATION)
3.2.104 | Installation d'un coffret d'alarme effraction | u | 89.74 | 6 | 48.17 | 289.02 | 110.8 | 664.8 | 69.85 | 419.1 | 3.2 | EFFRACTION - INTRUSION (INSTALLATION)
3.2.105 | Installation d'une barrière infrarouge | u | 106.45 | 6 | 44.19 | 265.14 | 101.64 | 609.84 | 64.08 | 384.48 | 3.2 | EFFRACTION - INTRUSION (INSTALLATION)
3.2.106 | Installation d'un digicode en saillie ou contact à clef | u | 42.27 | 2.68 | 42.49 | 113.8732 | 97.73 | 261.9164 | 61.61 | 165.1148 | 3.2 | EFFRACTION - INTRUSION (INSTALLATION)
3.2.107 | Installation d'un digicode encastré ou contact à clef | u | 47.17 | 3.8 | 48.17 | 183.046 | 110.8 | 421.04 | 69.85 | 265.43 | 3.2 | EFFRACTION - INTRUSION (INSTALLATION)
3.2.108 | Installation d'une sirène auto-alimentee | u | 23.58 | 3.75 | 48.17 | 180.6375 | 110.8 | 415.5 | 69.85 | 261.9375 | 3.2 | EFFRACTION - INTRUSION (INSTALLATION)
3.2.109 | Paramétrage d'une centrale à partir d'un PC | u | 0 | 2 | 62.61 | 125.22 | 144 | 288 | 90.78 | 181.56 | 3.2 | EFFRACTION - INTRUSION (INSTALLATION)
3.2.110 | Réalisation et installation d'un répartiteur avec auto-protection d'une capacité de 10 capteurs | u | 77.6 | 3 | 48.17 | 144.51 | 110.8 | 332.4 | 69.85 | 209.55 | 3.2 | EFFRACTION - INTRUSION (INSTALLATION)
3.2.111 | Réalisation et installation d'un répartiteur avec auto-protection d'une capacité de 20 capteurs | u | 106.97 | 4 | 48.17 | 192.68 | 110.8 | 443.2 | 69.85 | 279.4 | 3.2 | EFFRACTION - INTRUSION (INSTALLATION)
3.2.112 | Pose d’un DLPS | u | 21.93 | 3 | 42.49 | 127.47 | 97.73 | 293.19 | 61.61 | 184.83 | 3.2 | EFFRACTION - INTRUSION (INSTALLATION)
3.2.113 | Fourniture et pose d’un microphone d’écoute discrète | u | 14.91 | 3 | 43.34 | 130.02 | 99.69 | 299.07 | 62.85 | 188.55 | 3.2 | EFFRACTION - INTRUSION (INSTALLATION)
3.2.114 | Pose d’un coffret afficheur écoute discrète | u | 32.16 | 3 | 48.17 | 144.51 | 110.8 | 332.4 | 69.85 | 209.55 | 3.2 | EFFRACTION - INTRUSION (INSTALLATION)
3.2.115 | Raccordement d’une batterie d’ADUP/AS | u | 26.04 | 3.22 | 48.17 | 155.1074 | 110.8 | 356.776 | 69.85 | 224.917 | 3.2 | EFFRACTION - INTRUSION (INSTALLATION)
3.2.116 | Fourniture et pose d’une Platine PEC | u | 448.68 | 2.32 | 48.17 | 111.7544 | 110.8 | 257.056 | 69.85 | 162.052 | 3.2 | EFFRACTION - INTRUSION (INSTALLATION)
3.2.201 | Dépose d'un système d'alarme effraction intrusion jusqu'à 3 capteurs | u | 0 | 2.75 | 53.04 | 145.86 | 122 | 335.5 | 76.91 | 211.5025 | 3.2 | EFFRACTION - INTRUSION (DEPOSE)
3.2.202 | Déposed'un capteur (volumétrique, choc, ouverture) | u | 0 | 0.58 | 48.17 | 27.9386 | 110.8 | 64.264 | 69.85 | 40.513 | 3.2 | EFFRACTION - INTRUSION (DEPOSE)
3.2.203 | Dépose d'une pédale d'alarme, d'une clé de réarmement | u | 0 | 0.98 | 48.17 | 47.2066 | 110.8 | 108.584 | 69.85 | 68.453 | 3.2 | EFFRACTION - INTRUSION (DEPOSE)
3.2.204 | Dépose d'un coffret d'alarme effraction | u | 0 | 1.48 | 48.17 | 71.2916 | 110.8 | 163.984 | 69.85 | 103.378 | 3.2 | EFFRACTION - INTRUSION (DEPOSE)
3.2.205 | Dépose d'une barrière infrarouge | u | 0 | 3.84 | 48.17 | 184.9728 | 110.8 | 425.472 | 69.85 | 268.224 | 3.2 | EFFRACTION - INTRUSION (DEPOSE)
3.2.206 | Dépose d'un digicode en saillie | u | 0 | 1.21 | 48.17 | 58.2857 | 110.8 | 134.068 | 69.85 | 84.5185 | 3.2 | EFFRACTION - INTRUSION (DEPOSE)
3.2.207 | Dépose d'un digicode encastré | u | 0 | 1.95 | 48.17 | 93.9315 | 110.8 | 216.06 | 69.85 | 136.2075 | 3.2 | EFFRACTION - INTRUSION (DEPOSE)
3.2.208 | Dépose d'une sirène auto-alimentée | u | 0 | 0.99 | 48.17 | 47.6883 | 110.8 | 109.692 | 69.85 | 69.1515 | 3.2 | EFFRACTION - INTRUSION (DEPOSE)
3.2.210 | Dépose d'un répartiteur avec autoprotection quelle que soit la capacité | u | 0 | 1.91 | 48.17 | 92.0047 | 110.8 | 211.628 | 69.85 | 133.4135 | 3.2 | EFFRACTION - INTRUSION (DEPOSE)
3.2.212 | Dépose d’un DLPS | u | 0 | 1.21 | 48.17 | 58.2857 | 110.8 | 134.068 | 69.85 | 84.5185 | 3.2 | EFFRACTION - INTRUSION (DEPOSE)
3.2.213 | Dépose d’un microphone d’ecoute discrete | u | 0 | 1.21 | 52.96 | 64.0816 | 121.81 | 147.3901 | 76.79 | 92.9159 | 3.2 | EFFRACTION - INTRUSION (DEPOSE)
3.2.214 | Dépose d’un coffret afficheur écoute discrète | u | 0 | 1.19 | 53.04 | 63.1176 | 122 | 145.18 | 76.91 | 91.5229 | 3.2 | EFFRACTION - INTRUSION (DEPOSE)
3.2.215 | Dépose d’une batterie d’ADUP/AS | u | 0 | 1.5 | 51.98 | 77.97 | 119.56 | 179.34 | 75.37 | 113.055 | 3.2 | EFFRACTION - INTRUSION (DEPOSE)
3.2.216 | Dépose d’une Platine PEC | u | 0 | 0.57 | 50.75 | 28.9275 | 116.73 | 66.5361 | 73.58 | 41.9406 | 3.2 | EFFRACTION - INTRUSION (DEPOSE)
3.2.301 | Déplacement d'un système d'alarme effraction intrusion jusqu'à 3 capteurs | u | 16.32 | 15.58 | 53.04 | 826.3632 | 122 | 1900.76 | 76.91 | 1198.2578 | 3.2 | EFFRACTION - INTRUSION (DEPLACEMENT)
3.2.302 | Déplacement d'un capteur (volumétrique, choc, ouverture) | u | 16.32 | 2 | 48.17 | 96.34 | 110.8 | 221.6 | 69.85 | 139.7 | 3.2 | EFFRACTION - INTRUSION (DEPLACEMENT)
3.2.303 | Déplacement d'une pédale d'alarme, d'une clé de réarmement | u | 16.32 | 2 | 48.17 | 96.34 | 110.8 | 221.6 | 69.85 | 139.7 | 3.2 | EFFRACTION - INTRUSION (DEPLACEMENT)
3.2.304 | Déplacement d'un coffret d'alarme effraction | u | 16.32 | 2 | 48.17 | 96.34 | 110.8 | 221.6 | 69.85 | 139.7 | 3.2 | EFFRACTION - INTRUSION (DEPLACEMENT)
3.2.305 | Déplacement d'une barrière infrarouge | u | 16.32 | 8 | 48.17 | 385.36 | 110.8 | 886.4 | 69.85 | 558.8 | 3.2 | EFFRACTION - INTRUSION (DEPLACEMENT)
3.2.306 | Déplacement d'un digicode en saillie | u | 16.32 | 1.5 | 48.17 | 72.255 | 110.8 | 166.2 | 69.85 | 104.775 | 3.2 | EFFRACTION - INTRUSION (DEPLACEMENT)
3.2.307 | Déplacement d'un digicode encastré | u | 16.32 | 2 | 48.17 | 96.34 | 110.8 | 221.6 | 69.85 | 139.7 | 3.2 | EFFRACTION - INTRUSION (DEPLACEMENT)
3.2.308 | Déplacement d'une sirène auto-alimentée | u | 16.32 | 2 | 48.17 | 96.34 | 110.8 | 221.6 | 69.85 | 139.7 | 3.2 | EFFRACTION - INTRUSION (DEPLACEMENT)
3.2.310 | Déplacement d'un répartiteur avec autoprotection quelle que soit la capacité | u | 16.32 | 3.5 | 48.17 | 168.595 | 110.8 | 387.8 | 69.85 | 244.475 | 3.2 | EFFRACTION - INTRUSION (DEPLACEMENT)
3.2.312 | Déplacement d’un DLPS | u | 16.32 | 2 | 48.17 | 96.34 | 110.8 | 221.6 | 69.85 | 139.7 | 3.2 | EFFRACTION - INTRUSION (DEPLACEMENT)
3.2.313 | Déplacement d’un microphone d’ecoute discrete | u | 16.32 | 2 | 52.96 | 105.92 | 121.81 | 243.62 | 76.79 | 153.58 | 3.2 | EFFRACTION - INTRUSION (DEPLACEMENT)
3.2.314 | Déplacement d’un coffret afficheur écoute discrète | u | 16.32 | 2 | 53.04 | 106.08 | 122 | 244 | 76.91 | 153.82 | 3.2 | EFFRACTION - INTRUSION (DEPLACEMENT)
3.2.315 | Déplacement d’une batterie d’ADUP/AS | u | 16.32 | 4 | 51.98 | 207.92 | 119.56 | 478.24 | 75.37 | 301.48 | 3.2 | EFFRACTION - INTRUSION (DEPLACEMENT)
3.2.316 | Déplacement d’une Platine PEC | u | 0 | 2 | 50.75 | 101.5 | 116.73 | 233.46 | 73.58 | 147.16 | 3.2 | EFFRACTION - INTRUSION (DEPLACEMENT)
3.2.401 | Echange d'un système d'alarme effraction intrusion jusqu'à 3 capteurs | u | 100.6 | 8 | 53.04 | 424.32 | 122 | 976 | 76.91 | 615.28 | 3.2 | EFFRACTION - INTRUSION (ECHANGE)
3.2.402 | Echange d'un capteur (volumétrique, choc, ouverture) | u | 8.32 | 2 | 48.17 | 96.34 | 110.8 | 221.6 | 69.85 | 139.7 | 3.2 | EFFRACTION - INTRUSION (ECHANGE)
3.2.403 | Echange d'une pédale d'alarme, d'une clé de réarmement | u | 5.55 | 2 | 48.17 | 96.34 | 110.8 | 221.6 | 69.85 | 139.7 | 3.2 | EFFRACTION - INTRUSION (ECHANGE)
3.2.404 | Echange d'un coffret d'alarme effraction | u | 0 | 3 | 48.17 | 144.51 | 110.8 | 332.4 | 69.85 | 209.55 | 3.2 | EFFRACTION - INTRUSION (ECHANGE)
3.2.405 | Echange d'une barrière infrarouge | u | 136.9 | 16 | 48.17 | 770.72 | 110.8 | 1772.8 | 69.85 | 1117.6 | 3.2 | EFFRACTION - INTRUSION (ECHANGE)
3.2.406 | Echange d'un digicode en saillie | u | 47.17 | 2 | 48.17 | 96.34 | 110.8 | 221.6 | 69.85 | 139.7 | 3.2 | EFFRACTION - INTRUSION (ECHANGE)
3.2.407 | Echange d'un digicode encastré | u | 47.17 | 2 | 48.17 | 96.34 | 110.8 | 221.6 | 69.85 | 139.7 | 3.2 | EFFRACTION - INTRUSION (ECHANGE)
3.2.408 | Echange d'une sirène auto-alimentée | u | 23.58 | 2 | 48.17 | 96.34 | 110.8 | 221.6 | 69.85 | 139.7 | 3.2 | EFFRACTION - INTRUSION (ECHANGE)
3.2.410 | Echange d'un répartiteur avec autoprotection quelle que soit la capacité | u | 106.97 | 2 | 48.17 | 96.34 | 110.8 | 221.6 | 69.85 | 139.7 | 3.2 | EFFRACTION - INTRUSION (ECHANGE)
3.2.412 | Echange d’un DLPS | u | 24.47 | 2 | 48.17 | 96.34 | 110.8 | 221.6 | 69.85 | 139.7 | 3.2 | EFFRACTION - INTRUSION (ECHANGE)
3.2.413 | Echange d’un microphone d’ecoute discrete | u | 29.71 | 2 | 52.96 | 105.92 | 121.81 | 243.62 | 76.79 | 153.58 | 3.2 | EFFRACTION - INTRUSION (ECHANGE)
3.2.414 | Echange d’un coffret afficheur écoute discrète | u | 32.16 | 2 | 53.04 | 106.08 | 122 | 244 | 76.91 | 153.82 | 3.2 | EFFRACTION - INTRUSION (ECHANGE)
3.2.415 | Echange d’une batterie d’ADUP/AS | u | 26.04 | 3.5 | 51.98 | 181.93 | 119.56 | 418.46 | 75.37 | 263.795 | 3.2 | EFFRACTION - INTRUSION (ECHANGE)
3.2.416 | Echange d’une Platine PEC | u | 448.68 | 3.45 | 50.75 | 175.0875 | 116.73 | 402.7185 | 73.58 | 253.851 | 3.2 | EFFRACTION - INTRUSION (ECHANGE)
3.4.101a | Installation d'une caméra | u | 266.12 | 12 | 45.83 | 549.96 | 105.42 | 1265.04 | 66.46 | 797.52 | 3.4 | VIDEO SURVEILLANCE (INSTALLATION)
3.4.101b | Installation d'une dome | u | 304.14 | 13 | 45.71 | 594.23 | 105.13 | 1366.69 | 66.28 | 861.64 | 3.4 | VIDEO SURVEILLANCE (INSTALLATION)
3.4.102 | Installation d'un moniteur vidéo | u | 22.81 | 6.5 | 44.93 | 292.045 | 103.33 | 671.645 | 65.14 | 423.41 | 3.4 | VIDEO SURVEILLANCE (INSTALLATION)
3.4.103 | Intrégration d'un rack dans une baie (magnétoscope, extension de carte...) | u | 0 | 1.5 | 64.19 | 96.285 | 147.64 | 221.46 | 93.08 | 139.62 | 3.4 | VIDEO SURVEILLANCE (INSTALLATION)
3.4.104 | Installation d'une baie (renouvellement) | u | 358.94 | 5 | 53.84 | 269.2 | 123.84 | 619.2 | 78.07 | 390.35 | 3.4 | VIDEO SURVEILLANCE (INSTALLATION)
3.4.105 | Installation d'un clavier sur pupitre | u | 68.43 | 2 | 53.54 | 107.08 | 123.14 | 246.28 | 77.63 | 155.26 | 3.4 | VIDEO SURVEILLANCE (INSTALLATION)
3.4.106 | Installation d'un coffret moniteur video LCD 15,17,19'' | u | 2227.08 | 3 | 50.44 | 151.32 | 116 | 348 | 73.13 | 219.39 | 3.4 | VIDEO SURVEILLANCE (INSTALLATION)
3.4.201 | Dépose d'une caméra | u | 0 | 7 | 48.93 | 342.51 | 112.53 | 787.71 | 70.94 | 496.58 | 3.4 | VIDEO SURVEILLANCE(DEPOSE)
3.4.202 | Dépose d'un moniteur vidéo | u | 0 | 7 | 48.93 | 342.51 | 112.53 | 787.71 | 70.94 | 496.58 | 3.4 | VIDEO SURVEILLANCE(DEPOSE)
3.4.203 | Dépose d'un rack dans une baie (magnétoscope, extension de carte...) | u | 0 | 1 | 48.17 | 48.17 | 110.8 | 110.8 | 69.85 | 69.85 | 3.4 | VIDEO SURVEILLANCE(DEPOSE)
3.4.204 | Dépose d'une baie | u | 0 | 3 | 48.17 | 144.51 | 110.8 | 332.4 | 69.85 | 209.55 | 3.4 | VIDEO SURVEILLANCE(DEPOSE)
3.4.205 | Dépose d'un clavier sur pupitre | u | 0 | 1 | 48.17 | 48.17 | 110.8 | 110.8 | 69.85 | 69.85 | 3.4 | VIDEO SURVEILLANCE(DEPOSE)
3.4.301 | Déplacement d'une caméra | u | 14.04 | 7 | 48.93 | 342.51 | 112.53 | 787.71 | 70.94 | 496.58 | 3.4 | VIDEO SURVEILLANCE(DEPLACEMENT)
3.4.302 | Déplacement d'un moniteur vidéo | u | 0.17 | 7 | 48.93 | 342.51 | 112.53 | 787.71 | 70.94 | 496.58 | 3.4 | VIDEO SURVEILLANCE(DEPLACEMENT)
3.4.303 | Déplacement d'un rack dans une baie (magnétoscope, extension de carte...) | u | 0 | 1.72 | 48.17 | 82.8524 | 110.8 | 190.576 | 69.85 | 120.142 | 3.4 | VIDEO SURVEILLANCE(DEPLACEMENT)
3.4.304 | Déplacement d'une baie | u | 0 | 7.93 | 48.17 | 381.9881 | 110.8 | 878.644 | 69.85 | 553.9105 | 3.4 | VIDEO SURVEILLANCE(DEPLACEMENT)
3.4.305 | Déplacement d'un clavier sur pupitre | u | 0 | 2 | 48.17 | 96.34 | 110.8 | 221.6 | 69.85 | 139.7 | 3.4 | VIDEO SURVEILLANCE(DEPLACEMENT)
3.4.401 | Echange d'une caméra | u | 0 | 6 | 44.19 | 265.14 | 101.64 | 609.84 | 64.08 | 384.48 | 3.4 | VIDEO SURVEILLANCE (ECHANGE)
3.4.402 | Echange d'un moniteur vidéo | u | 0 | 3 | 44.19 | 132.57 | 101.64 | 304.92 | 64.08 | 192.24 | 3.4 | VIDEO SURVEILLANCE (ECHANGE)
3.4.403 | Echange d'un rack dans une baie (magnétoscope, extension de carte...) | u | 0 | 1.26 | 48.17 | 60.6942 | 110.8 | 139.608 | 69.85 | 88.011 | 3.4 | VIDEO SURVEILLANCE (ECHANGE)
3.4.404 | Echange d'une baie | u | 0 | 4.95 | 48.17 | 238.4415 | 110.8 | 548.46 | 69.85 | 345.7575 | 3.4 | VIDEO SURVEILLANCE (ECHANGE)
3.4.405 | Echange d'un clavier sur pupitre | u | 0 | 2 | 48.17 | 96.34 | 110.8 | 221.6 | 69.85 | 139.7 | 3.4 | VIDEO SURVEILLANCE (ECHANGE)
3.5.101 | Installation d'un rupteur d'AA, d'un contrôleur d'actionnement ou d'un coffret de déclenchement | u | 24.47 | 4.64 | 50.59 | 234.7376 | 116.36 | 539.9104 | 73.35 | 340.344 | 3.5 | ALARMES TRACTION - ATELIERS (INSTALLATION)
3.5.102 | Installation d'une boîte de répartition de 4 à 28 paires | u | 98.4 | 2.15 | 51.04 | 109.736 | 117.41 | 252.4315 | 74.01 | 159.1215 | 3.5 | ALARMES TRACTION - ATELIERS (INSTALLATION)
3.5.104 | Installation d'un poteau de ciment de 3 m | u | 263.2 | 3 | 42.49 | 127.47 | 97.73 | 293.19 | 61.61 | 184.83 | 3.5 | ALARMES TRACTION - ATELIERS (INSTALLATION)
3.5.201 | Dépose d'un rupteur d'AA, d'un contrôleur d'actionnement ou d'un coffret de déclenchement | u | 0 | 3.05 | 47.13 | 143.7465 | 108.4 | 330.62 | 68.34 | 208.437 | 3.5 | ALARMES TRACTION - ATELIERS (DEPOSE
3.5.202 | Dépose d'un boîtier de répartition | u | 0 | 2.3 | 47.13 | 108.399 | 108.4 | 249.32 | 68.34 | 157.182 | 3.5 | ALARMES TRACTION - ATELIERS (DEPOSE
3.5.204 | Dépose d'un poteau ciment de 3 m | u | 0 | 4.1 | 47.6 | 195.16 | 109.48 | 448.868 | 69.02 | 282.982 | 3.5 | ALARMES TRACTION - ATELIERS (DEPOSE
3.5.301 | Déplacement d'un rupteur d'AA, d'un contrôleur d'actionnement ou d'un coffret de déclenchement | u | 0 | 5.61 | 50.17 | 281.4537 | 115.4 | 647.394 | 72.75 | 408.1275 | 3.5 | ALARMES TRACTION - ATELIERS (DEPLACEMENT)
3.5.302 | Déplacement d'une boîte de répartition | u | 0 | 4.12 | 49.55 | 204.146 | 113.96 | 469.5152 | 71.85 | 296.022 | 3.5 | ALARMES TRACTION - ATELIERS (DEPLACEMENT)
3.5.401 | Echange d'un rupteur d'AA, d'un contrôleur d'actionnement ou d'un coffret de déclenchement | u | 24.47 | 4.61 | 49.39 | 227.6879 | 113.6 | 523.696 | 71.62 | 330.1682 | 3.5 | ALARMES TRACTION - ATELIERS (ECHANGE)
3.5.402 | Echange d'une boîte de répartition | u | 0 | 3.62 | 48.96 | 177.2352 | 112.6 | 407.612 | 70.98 | 256.9476 | 3.5 | ALARMES TRACTION - ATELIERS (ECHANGE)
3.6.101 | Installation d'un module alarmes techniques avec carte simple | u | 57.1 | 3.91 | 51.06 | 199.6446 | 117.44 | 459.1904 | 74.03 | 289.4573 | 3.6 | ALARMES TECHNIQUES (INSTALLATION)
3.6.102 | Installation d'un module alarmes escaliers mécaniques | u | 81.58 | 4.41 | 50.73 | 223.7193 | 116.68 | 514.5588 | 73.56 | 324.3996 | 3.6 | ALARMES TECHNIQUES (INSTALLATION)
3.6.103 | Installation d'un module bruiteur | u | 20.39 | 2.91 | 51.08 | 148.6428 | 117.49 | 341.8959 | 74.07 | 215.5437 | 3.6 | ALARMES TECHNIQUES (INSTALLATION)
3.6.104 | Installation d'une carte alarme éclairage ou EM ou simple ou CAA ou armoire de sécurité quai | u | 44.87 | 3.16 | 50.59 | 159.8644 | 116.36 | 367.6976 | 73.35 | 231.786 | 3.6 | ALARMES TECHNIQUES (INSTALLATION)
3.6.105 | Installation d'un coffret IAI (interrupteur arrêt incendie), désenfumage bureau de station | u | 44.87 | 2.24 | 50.94 | 114.1056 | 117.16 | 262.4384 | 73.86 | 165.4464 | 3.6 | ALARMES TECHNIQUES (INSTALLATION)
3.6.106 | Installation d'un module CAA (contrôle d'Actionnement des Avertisseurs) | u | 44.87 | 2.66 | 49.98 | 132.9468 | 114.96 | 305.7936 | 72.48 | 192.7968 | 3.6 | ALARMES TECHNIQUES (INSTALLATION)
3.6.201 | Dépose d'un module alarmes techniques avec carte simple | u | 0 | 1.85 | 46.89 | 86.7465 | 107.84 | 199.504 | 67.99 | 125.7815 | 3.6 | ALARMES TECHNIQUES (DEPOSE)
3.6.202 | Dépose d'un module alarmes escaliers mécaniques | u | 0 | 2.6 | 46.96 | 122.096 | 108.01 | 280.826 | 68.09 | 177.034 | 3.6 | ALARMES TECHNIQUES (DEPOSE)
3.6.203 | Dépose d'un module bruiteur | u | 0 | 1.7 | 47.25 | 80.325 | 108.69 | 184.773 | 68.51 | 116.467 | 3.6 | ALARMES TECHNIQUES (DEPOSE)
3.6.204 | Dépose d'une carte alarme éclairage ou EM ou simple ou CAA ou armoire de sécurité quai | u | 0 | 1.7 | 47.25 | 80.325 | 108.69 | 184.773 | 68.51 | 116.467 | 3.6 | ALARMES TECHNIQUES (DEPOSE)
3.6.205 | Dépose d'un coffret IAI (interrupteur arrêt incendie), désenfumage bureau de station | u | 0 | 1.85 | 46.89 | 86.7465 | 107.84 | 199.504 | 67.99 | 125.7815 | 3.6 | ALARMES TECHNIQUES (DEPOSE)
3.6.206 | Dépose d'un module CAA (contrôle d'Actionnement des Avertisseurs) | u | 0 | 2.15 | 47.44 | 101.996 | 109.12 | 234.608 | 68.8 | 147.92 | 3.6 | ALARMES TECHNIQUES (DEPOSE)
3.6.401 | Echange d'un module alarmes techniques avec carte simple | u | 8.16 | 3.06 | 47.93 | 146.6658 | 110.24 | 337.3344 | 69.5 | 212.67 | 3.6 | ALARMES TECHNIQUES (ECHANGE)
3.6.402 | Echange d'un module alarmes escaliers mécaniques | u | 73.42 | 2.89 | 47.81 | 138.1709 | 109.96 | 317.7844 | 69.33 | 200.3637 | 3.6 | ALARMES TECHNIQUES (ECHANGE)
3.6.403 | Echange d'un module bruiteur | u | 0 | 1.91 | 47.36 | 90.4576 | 108.93 | 208.0563 | 68.67 | 131.1597 | 3.6 | ALARMES TECHNIQUES (ECHANGE)
3.6.404 | Echange d'une carte alarme éclairage ou EM ou simple ou CAA ou armoire de sécurité quai | u | 0 | 3 | 47.44 | 142.32 | 109.12 | 327.36 | 68.8 | 206.4 | 3.6 | ALARMES TECHNIQUES (ECHANGE)
3.6.405 | Echange d'un coffret IAI (interrupteur arrêt incendie), désenfumage bureau de station | u | 8.16 | 2.76 | 47.32 | 130.6032 | 108.85 | 300.426 | 68.61 | 189.3636 | 3.6 | ALARMES TECHNIQUES (ECHANGE)
3.6.406 | Echange d'un module CAA (contrôle d'Actionnement des Avertisseurs) | u | 8.16 | 3.06 | 47.67 | 145.8702 | 109.64 | 335.4984 | 69.12 | 211.5072 | 3.6 | ALARMES TECHNIQUES (ECHANGE)
3.7.101 | Installation d'un coffret de gestion type 2B | u | 29.56 | 9.97 | 49.31 | 491.6207 | 113.4 | 1130.598 | 71.49 | 712.7553 | 3.7 | ALARME ACCIDENT INCENDIE (INSTALLATION)
3.7.102 | Installation d'une sirène autonome type 2B | u | 26.5 | 6.22 | 44.09 | 274.2398 | 101.4 | 630.708 | 63.92 | 397.5824 | 3.7 | ALARME ACCIDENT INCENDIE (INSTALLATION)
3.7.103 | Installation d'une sirène autonome type 3 | u | 29.56 | 4 | 49.9 | 199.6 | 114.77 | 459.08 | 72.35 | 289.4 | 3.7 | ALARME ACCIDENT INCENDIE (INSTALLATION)
3.7.104 | Installation d'un déclencheur manuel | u | 27.55 | 4.29 | 45.4 | 194.766 | 104.43 | 448.0047 | 65.84 | 282.4536 | 3.7 | ALARME ACCIDENT INCENDIE (INSTALLATION)
3.7.105 | Installation d'un boitier adressable | u | 29.56 | 3.97 | 49.6 | 196.912 | 114.09 | 452.9373 | 71.93 | 285.5621 | 3.7 | ALARME ACCIDENT INCENDIE (INSTALLATION)
3.7.201 | Dépose d'un coffret de gestion type 2B | u | 0 | 2.55 | 50.38 | 128.469 | 115.88 | 295.494 | 73.06 | 186.303 | 3.7 | ALARME ACCIDENT INCENDIE (DEPOSE)
3.7.202 | Dépose d'une sirène autonome type 2B | u | 0 | 2 | 50.75 | 101.5 | 116.73 | 233.46 | 73.58 | 147.16 | 3.7 | ALARME ACCIDENT INCENDIE (DEPOSE)
3.7.203 | Dépose d'une sirène autonome type 3 | u | 0 | 2 | 50.68 | 101.36 | 116.56 | 233.12 | 73.49 | 146.98 | 3.7 | ALARME ACCIDENT INCENDIE (DEPOSE)
3.7.204 | Dépose d'un déclencheur manuel | u | 0 | 1.4 | 53.11 | 74.354 | 122.16 | 171.024 | 77.02 | 107.828 | 3.7 | ALARME ACCIDENT INCENDIE (DEPOSE)
3.7.205 | Dépose d'un boitier adressable | u | 0 | 1.65 | 48.87 | 80.6355 | 112.41 | 185.4765 | 70.86 | 116.919 | 3.7 | ALARME ACCIDENT INCENDIE (DEPOSE)
3.7.301 | Déplacement d'un coffret de gestion type 2B | u | 10.7 | 5.5 | 49.65 | 273.075 | 114.2 | 628.1 | 71.99 | 395.945 | 3.7 | ALARME ACCIDENT INCENDIE (DEPLACEMENT)
3.7.302 | Déplacement d'une sirène autonome type 2B | u | 10.7 | 2.81 | 49.18 | 138.1958 | 113.12 | 317.8672 | 71.31 | 200.3811 | 3.7 | ALARME ACCIDENT INCENDIE (DEPLACEMENT)
3.7.303 | Déplacement d'une sirène autonome type 3 | u | 10.7 | 2.81 | 49.18 | 138.1958 | 113.12 | 317.8672 | 71.31 | 200.3811 | 3.7 | ALARME ACCIDENT INCENDIE (DEPLACEMENT)
3.7.304 | Déplacement d'un déclencheur manuel | u | 10.7 | 2.25 | 49.01 | 110.2725 | 112.72 | 253.62 | 71.06 | 159.885 | 3.7 | ALARME ACCIDENT INCENDIE (DEPLACEMENT)
3.7.305 | Déplacement d'un boitier adressable | u | 10.7 | 2.92 | 48.56 | 141.7952 | 111.68 | 326.1056 | 70.41 | 205.5972 | 3.7 | ALARME ACCIDENT INCENDIE (DEPLACEMENT)
3.7.401 | Echange d'un coffret de gestion type 2B | u | 18.86 | 4 | 50.14 | 200.56 | 115.32 | 461.28 | 72.71 | 290.84 | 3.7 | ALARME ACCIDENT INCENDIE (ECHANGE)
3.7.402 | Echange d'une sirène autonome type 2B | u | 18.86 | 2 | 50.59 | 101.18 | 116.36 | 232.72 | 73.35 | 146.7 | 3.7 | ALARME ACCIDENT INCENDIE (ECHANGE)
3.7.403 | Echange d'une sirène autonome type 3 | u | 18.86 | 2 | 50.89 | 101.78 | 117.04 | 234.08 | 73.79 | 147.58 | 3.7 | ALARME ACCIDENT INCENDIE (ECHANGE)
3.7.404 | Echange d'un déclencheur manuel | u | 18.86 | 2 | 50.19 | 100.38 | 115.45 | 230.9 | 72.78 | 145.56 | 3.7 | ALARME ACCIDENT INCENDIE (ECHANGE)
3.7.405 | Echange d'un boitier adressable | u | 27.02 | 2 | 48.16 | 96.32 | 110.76 | 221.52 | 69.83 | 139.66 | 3.7 | ALARME ACCIDENT INCENDIE (ECHANGE)
1.2.101 | Pose de câbles sur chemin existant (dalle, câblofil, tube, goulotte, moulure...) : tous câbles armés ou non armés : Télécommunications K6, K10, K20, K27 etc <= 28 paires, énergie K15 ou K25 ou K27 <= 3 x 4 mm² et 5 x 2,5 mm², coaxiaux type télévision RG11 et RG59, réseau L100-120 série K de 4 à 16 paires 6/10 à 12/10 | m | 0.03 | 0.04 | 44.19 | 1.7676 | 101.64 | 4.0656 | 64.08 | 2.5632 | 1.2 | Pose de câbles sur chemin existant (dalle, câblofil, tube, goulotte, moulure...)
1.2.102 | Pose de câbles sur chemin existant (dalle, câblofil, tube, goulotte, moulure...) : tous câbles armés ou non armés : Télécommunications K6, K10, K20, K27 etc par 28 paires supplémentaires, énergie K15 ou K25 ou K27 >= 5 x 2,5 mm², réseau L100-120 série K par 16 paires 6/10 à 12/10 supplémentaires | m | 0.03 | 0.04 | 44.19 | 1.7676 | 101.64 | 4.0656 | 64.08 | 2.5632 | 1.2 | Pose de câbles sur chemin existant (dalle, câblofil, tube, goulotte, moulure...)
1.2.103 | Pose de câbles sur chemin existant (dalle, câblofil, tube, goulotte, moulure...) : câble de terre jusqu'à 16 mm2 | m | 0.03 | 0.06 | 44.29 | 2.6574 | 101.86 | 6.1116 | 64.22 | 3.8532 | 1.2 | Déroulage et pose de fibres optiques multimodes rainurées (catégorie 62,5 / 125 ou 50/125) K209B
1.2.104 | Déroulage et pose de fibres optiques multimodes rainurées 6 brins (catégorie 62,5 / 125 ou 50/125) K209B | m | 1.31 | 0.06 | 46.17 | 2.7702 | 106.2 | 6.372 | 66.96 | 4.0176 | 1.2 | Déroulage et pose de fibres optiques multimodes rainurées (catégorie 62,5 / 125 ou 50/125) K209B
1.2.105 | Déroulage et pose de fibres optiques multimodes rainurées 12 brins (catégorie 62,5 / 125 ou 50/125) K209B | m | 1.94 | 0.09 | 43.7 | 3.933 | 100.51 | 9.0459 | 63.37 | 5.7033 | 1.2 | Fourniture et confection d'une jonction droite avec manchons thermo rétractables sur câble
1.2.106 | Déroulage et pose de fibres optiques multimodes rainurées 24 brins (catégorie 62,5 / 125 ou 50/125) K209B | m | 2.12 | 0.09 | 48.61 | 4.3749 | 111.81 | 10.0629 | 70.49 | 6.3441 | 1.2 | Fourniture et confection d'une jonction droite avec manchons thermo rétractables sur câble
1.2.131 | Fourniture et confection d'une jonction droite avec manchons thermo rétractables sur câble <= 8 paires | u | 6.08 | 0.57 | 44.16 | 25.1712 | 101.57 | 57.8949 | 64.04 | 36.5028 | 1.2 | Fourniture et confection d'une jonction droite avec manchons thermo rétractables sur câble
1.2.132 | Fourniture et confection d'une jonction droite avec manchons thermo rétractables sur câble > 8 paires <= 28 paires | u | 8.94 | 1.05 | 48.93 | 51.3765 | 112.53 | 118.1565 | 70.94 | 74.487 | 1.2 | Fourniture et confection d'une jonction droite avec manchons thermo rétractables sur câble
1.2.133 | Fourniture et confection d'une jonction droite avec manchons thermo rétractables sur câble par 28 paires supplémentaires | u | 4.56 | 1.13 | 44.19 | 49.9347 | 101.64 | 114.8532 | 64.08 | 72.4104 | 1.2 | Fourniture et confection d'un manchon sur câble (de type scotch ou similaire)
1.2.134 | Fourniture et confection d'une jonction droite avec manchons thermo rétractables sur câble <= 3 x 4 mm2 et 5 x 2,5 mm² | u | 6.62 | 0.16 | 49 | 7.84 | 112.69 | 18.0304 | 71.04 | 11.3664 | 1.2 | Fourniture et confection d'un manchon sur câble (de type scotch ou similaire)
1.2.136 | Fourniture et confection d'un manchon sur câble (de type scotch ou similaire) 2 paires <= 8 paires | u | 4.08 | 0.29 | 48.16 | 13.9664 | 110.76 | 32.1204 | 69.83 | 20.2507 | 1.2 | Fourniture et confection d'un manchon sur câble (de type scotch ou similaire)
1.2.137 | Fourniture et confection d'un manchon sur câble (de type scotch ou similaire)10 paires <= 28 paires | u | 5.7 | 1.13 | 44.19 | 49.9347 | 101.64 | 114.8532 | 64.08 | 72.4104 | 1.2 | Confection d'extrémité sur tête de câble - connexions autodénudantes (CAD) pour câbles
1.2.138 | Fourniture et confection d'un manchon sur câble (de type scotch ou similaire) par 28 paires supplémentaires | u | 3.07 | 1.05 | 48.17 | 50.5785 | 110.8 | 116.34 | 69.85 | 73.3425 | 1.2 | Confection d'extrémité sur tête de câble - connexions autodénudantes (CAD) pour câbles
1.2.140 | Confection d'extrémité sur tête de câble - connexions autodénudantes (CAD) pour câbles <= 8 paires | u | 2.13 | 0.25 | 44.18 | 11.045 | 101.6 | 25.4 | 64.06 | 16.015 | 1.2 | Confection d'extrémité sur tête de câble - connexions autodénudantes (CAD) pour câbles
1.2.141 | Confection d'extrémité sur tête de câble - connexions autodénudantes (CAD) pour câbles > 8 paires <= 28 paires | u | 3.48 | 0.65 | 48.91 | 31.7915 | 112.49 | 73.1185 | 70.92 | 46.098 | 1.2 | Confection d'extrémité sur tête de câble - connexions soudées ou vissées (tête AIRLB...) pour câble
1.2.142 | Confection d'extrémité sur tête de câble - connexions autodénudantes (CAD) pour câbles par 28 paires supplémentaires | u | 3.19 | 0.49 | 44.14 | 21.6286 | 101.53 | 49.7497 | 64 | 31.36 | 1.2 | Confection d'extrémité sur tête de câble - connexions soudées ou vissées (tête AIRLB...) pour câble
1.2.143 | Confection d'extrémité sur tête de câble - connexions soudées ou vissées (tête AIRLB...) pour câble <= 8 paires | u | 2.32 | 0.5 | 48.94 | 24.47 | 112.57 | 56.285 | 70.96 | 35.48 | 1.2 | Confection d'extrémité sur tête de câble - connexions soudées ou vissées (tête AIRLB...) pour câble
1.2.144 | Confection d'extrémité sur tête de câble - connexions soudées ou vissées (tête AIRLB...) pour câble > 8 paires <= 28 paires | u | 1.52 | 0.8 | 44.21 | 35.368 | 101.68 | 81.344 | 64.1 | 51.28 | 1.2 | None
1.2.145 | Confection d'extrémité sur tête de câble - connexions soudées ou vissées (tête AIRLB...) pour câble par 28 paires supplémentaires | u | 3.97 | 1.15 | 48.93 | 56.2695 | 112.53 | 129.4095 | 70.94 | 81.581 | 1.2 | None
1.2.153 | Fourniture et pose d'un tiroir optique 12 brins | u | 142.34 | 1 | 48.17 | 48.17 | 110.8 | 110.8 | 69.85 | 69.85 | 1.2 | Prestations sur câbles à fibres optiques
1.2.154 | Fourniture et pose d'un tiroir optique 24 brins | u | 210.47 | 1 | 48.17 | 48.17 | 110.8 | 110.8 | 69.85 | 69.85 | 1.2 | Prestations sur câbles à fibres optiques
1.2.155 | Fourniture et pose de connecteur de type "galette" sur répartiteur | u | 407.89 | 1.3 | 48.17 | 62.621 | 110.8 | 144.04 | 69.85 | 90.805 | 1.2 | Prestations sur câbles à fibres optiques
1.2.156 | Raccordement et test dans les deux sens de câble à fibres optiques pour fibre 6 brins | u | 50.99 | 3.56 | 56.94 | 202.7064 | 130.96 | 466.2176 | 82.56 | 293.9136 | 1.2 | Raccordement et test dans les deux sens de câble à fibres optiques
1.2.157 | Raccordement et test dans les deux sens de câble à fibres optiques pour fibre 12 brins | u | 81.58 | 6.32 | 58.04 | 366.8128 | 133.49 | 843.6568 | 84.15 | 531.828 | 1.2 | Raccordement et test dans les deux sens de câble à fibres optiques
1.2.158 | Raccordement et test dans les deux sens de câble à fibres optiques pour fibre 24 brins | u | 91.78 | 11.24 | 59.27 | 666.1948 | 136.32 | 1532.2368 | 85.94 | 965.9656 | 1.2 | Raccordement et test dans les deux sens de câble à fibres optiques
1.2.159 | Réalisation d'une extrémité fiche télévision ou connecteur F | u | 2.41 | 0.2 | 42.49 | 8.498 | 97.73 | 19.546 | 61.61 | 12.322 | 1.2 | Raccordement câbles de type télévision
1.2.165 | Raccordement des circuits de terre (par connexion) | u | 0.38 | 0.19 | 58.85 | 11.1815 | 135.36 | 25.7184 | 85.34 | 16.2146 | 1.2 | Raccordement câbles de type télévision
1.2.201 | Dépose de chemins de câbles <= 300 x 54 mm sans réemploi | m | 0 | 0.1 | 48.87 | 4.887 | 112.41 | 11.241 | 70.86 | 7.086 | 1.2 | Dépose de chemins de câbles <= 300 x 54 mm
1.2.203 | Dépose de conduits métalliques et PVC (tubes MRB, IRO, ICT, moulure, goulotte plinthe, etc…) sans réemploi | m | 0 | 0.06 | 44.61 | 2.6766 | 102.59 | 6.1554 | 64.68 | 3.8808 | 1.2 | Conduits métalliques et PVC (tubes MRB, IRO, ICT, moulure, goulotte plinthe, etc…)
1.2.204 | Dépose de câbles de toutes natures sans réemploi de diamètre extérieur <= 15 mm | m | 0 | 0.03 | 49.6 | 1.488 | 114.07 | 3.4221 | 71.91 | 2.1573 | 1.2 | Dépose de câbles de toutes natures de diamètre extérieur
1.2.205 | Dépose de câbles de toutes natures sans réemploi de diamètre extérieur > 15 mm | m | 0 | 0.04 | 48.8 | 1.952 | 112.25 | 4.49 | 70.76 | 2.8304 | 1.2 | Dépose de câbles de toutes natures de diamètre extérieur
1.2.209 | Déconnexion de cable sur connexion autodénudante (CAD) sans réemploi, par 8 paires | u | 0 | 0.15 | 49.26 | 7.389 | 113.3 | 16.995 | 71.43 | 10.7145 | 1.2 | Déconnexion de cable sur connexion autodénudante (CAD)
1.2.210 | Décâblage de tête vissée-soudée ou vissée-vissée (modulo 10) | u | 0 | 0.2 | 49.01 | 9.802 | 112.74 | 22.548 | 71.08 | 14.216 | 1.2 | Décâblage de tête
1.2.212 | Dépose de connecteurs radio sur câble tous types de catégorie I à R VII | u | 0 | 0.15 | 48.23 | 7.2345 | 110.92 | 16.638 | 69.93 | 10.4895 | 1.2 | Dépose de connecteurs radio
1.2.146 | Confection d'extrémité de câble sur prise type modular Jack RJ 45 ou RJ12 | u | 0.91 | 0.2 | 44.19 | 8.838 | 101.64 | 20.328 | 64.08 | 12.816 | 1.2 | Confection d'extrémité sur tête de câble - connexions soudées ou vissées (tête AIRLB...) pour câble
3.1.101 | Installation d'un coffret "unité centrale" | u | 256.26 | 8 | 50.18 | 401.44 | 115.41 | 923.28 | 72.76 | 582.08 | 3.1 | CONTROLE D'ACCES (INSTALLATION)
1.3.101 | Fourniture d'un poteau diamètre <= 130 mm | u | 579.38 | 0 | 0 | 0 | 0 | 0 | 0 | 0 | 1.3 | Divers
1.3.102 | Fourniture d'un poteau diamètre > 130 mm | u | 1076 | 0 | 0 | 0 | 0 | 0 | 0 | 0 | 1.3 | Divers
1.3.103 | Fixation d'un poteau au sol diamètre <= 130 mm | u | 18.94 | 2.5 | 48.93 | 122.325 | 112.53 | 281.325 | 70.94 | 177.35 | 1.3 | Divers
1.3.104 | Fixation d'un poteau au sol diamètre > 130 mm | u | 21.85 | 3.5 | 48.93 | 171.255 | 112.53 | 393.855 | 70.94 | 248.29 | 1.3 | Divers
1.3.105 | Fixation d'un poteau diamètre <= 130mm | u | 19.86 | 2.5 | 48.93 | 122.325 | 112.53 | 281.325 | 70.94 | 177.35 | 1.3 | Divers
1.3.106 | Fixation d'un poteau diamètre > 130mm | u | 22.35 | 3.5 | 48.93 | 171.255 | 112.53 | 393.855 | 70.94 | 248.29 | 1.3 | Divers
1.3.107 | Déplacement d'un équipement de propreté | u | 0 | 1.5 | 48.19 | 72.285 | 110.84 | 166.26 | 69.88 | 104.82 | 1.3 | Divers
1.3.108 | Etanchement d'une fouille | u | 30.18 | 1.5 | 48.17 | 72.255 | 110.8 | 166.2 | 69.85 | 104.775 | 1.3 | Divers
1.3.109 | Ouverture et fermeture d'un coupe feu en galerie. | u | 7.46 | 1 | 43.34 | 43.34 | 99.69 | 99.69 | 62.85 | 62.85 | 1.3 | Divers
1.3.110 | Percement d'une trémie de section 150 dans une maçonnerie <20cm | u | 0 | 1.75 | 48.17 | 84.2975 | 110.8 | 193.9 | 69.85 | 122.2375 | 1.3 | Divers
1.4.104 | Location d'un véhicule automobile avec chauffeur hors prestation prévue au bordereau des prix : à la demi-journée véhicule < 8 tonnes | 1/2 j | 62.64 | 4 | 43.34 | 173.36 | 99.69 | 398.76 | 62.85 | 251.4 | 1.4 | Location d'un véhicule automobile avec chauffeur hors prestation prévue au bordereau des prix
1.4.105 | Location d'une nacelle | 1 j | 248.31 | 2 | 48.93 | 97.86 | 112.53 | 225.06 | 70.94 | 141.88 | 1.4 | Location d'un véhicule automobile avec chauffeur hors prestation prévue au bordereau des prix
1.5.101 | Attestation de visite | u | 0 | 1.7 | 63.59 | 108.103 | 146.24 | 248.608 | 92.2 | 156.74 | 1.5 | ADMINISTRATION - PREVENTION
1.5.102 | Plan de prévention ou PPSPS (coordonnateur de travaux principal ou secondaire) | u | 0 | 1.7 | 74.98 | 127.466 | 172.46 | 293.182 | 108.72 | 184.824 | 1.5 | ADMINISTRATION - PREVENTION
1.5.103 | Couverture de sécurité du chantier sur le Métro | u | 33.11 | 2.4 | 48.93 | 117.432 | 112.53 | 270.072 | 70.94 | 170.256 | 1.5 | ADMINISTRATION - PREVENTION
1.5.104 | Couverture de sécurité du chantier sur le RER | u | 33.11 | 2.5 | 48.93 | 122.325 | 112.53 | 281.325 | 70.94 | 177.35 | 1.5 | ADMINISTRATION - PREVENTION
1.5.105 | Consignation du rail traction | u | 0 | 2 | 48.93 | 97.86 | 112.53 | 225.06 | 70.94 | 141.88 | 1.5 | ADMINISTRATION - PREVENTION
1.5.106 | Assistance à maîtrise d'œuvre (Réunions, essais, relevé…) | h | 0 | 0.83 | 67.77 | 56.2491 | 155.87 | 129.3721 | 98.27 | 81.5641 | 1.5 | ADMINISTRATION - PREVENTION
1.5.107 | Réalisation du DOE, opération de 5 000 à 15 000 euros | u | 0 | 24 | 45.69 | 1096.56 | 105.09 | 2522.16 | 66.26 | 1590.24 | 1.5 | ADMINISTRATION - PREVENTION
1.5.108 | Réalisation du DOE, par tranche supplémentaire de 5000 euros | u | 0 | 8 | 45.69 | 365.52 | 105.09 | 840.72 | 66.26 | 530.08 | 1.5 | ADMINISTRATION - PREVENTION
1.5.110 | Main d'œuvre pour un Opérateur | h | 0 | 1 | 48.93 | 48.93 | 99.24 | 99.24 | 70.94 | 70.94 | 1.5 | PRESTATIONS ACCESSOIRES EVENTUELLES
1.5.111 | Main d'œuvre pour un Technicien | h | 0 | 1 | 63.59 | 63.59 | 128.97 | 128.97 | 92.2 | 92.2 | 1.5 | PRESTATIONS ACCESSOIRES EVENTUELLES
1.5.112 | Main d'œuvre pour un Ingénieur | h | 0 | 1 | 91.85 | 91.85 | 186.29 | 186.29 | 133.18 | 133.18 | 1.5 | PRESTATIONS ACCESSOIRES EVENTUELLES
1.5.113 | Fourniture à la demande (ne pas indiquer de prix, sera utilisé pour le suivi) | u | [8 empty] | 1.5 | PRESTATIONS ACCESSOIRES EVENTUELLES
2.1.101 | INFORMATIQUE INDUSTRIELLE : Rajout, modification ou suppression d'un équipement distant sur infrastructure existante automate et superviseur IHM | u | 0 | 10 | 61.37 | 613.7 | 141.15 | 1411.5 | 88.99 | 889.9 | 2.1 | Configuration et réglages
2.1.102 | INFORMATIQUE INDUSTRIELLE : Idem pour un équipement distant supplémentaire | u | 0 | 10 | 59.88 | 598.8 | 137.73 | 1377.3 | 86.83 | 868.3 | 2.1 | Configuration et réglages
2.1.103 | INFORMATIQUE INDUSTRIELLE : Rajout, modification ou suppression d'un équipement distant sur infrastructure existante automate seulement | u | 0 | 10 | 62.49 | 624.9 | 143.74 | 1437.4 | 90.62 | 906.2 | 2.1 | Configuration et réglages
2.1.104 | INFORMATIQUE INDUSTRIELLE : Idem pour un équipement distant supplémentaire | u | 0 | 10 | 52.02 | 520.2 | 119.64 | 1196.4 | 75.43 | 754.3 | 2.1 | Configuration et réglages
2.1.105 | INFORMATIQUE INDUSTRIELLE : Rajout, modification ou suppression d'un équipement distant sur infrastructure existante superviseur IHM seulement | u | 0 | 10 | 73.03 | 730.3 | 167.96 | 1679.6 | 105.89 | 1058.9 | 2.1 | Configuration et réglages
2.1.106 | INFORMATIQUE INDUSTRIELLE : Idem pour un équipement distant supplémentaire | u | 0 | 10 | 61.55 | 615.5 | 141.56 | 1415.6 | 89.24 | 892.4 | 2.1 | Configuration et réglages
2.1.107 | INFORMATIQUE INDUSTRIELLE : Intégration, recette plate forme | u | 0 | 10 | 62.61 | 626.1 | 144 | 1440 | 90.78 | 907.8 | 2.1 | Configuration et réglages
2.2.101 | Installation d'un réseau local de base (Armoire) | u | 1416.87 | 7 | 43.34 | 303.38 | 99.69 | 697.83 | 62.85 | 439.95 | 2.2 | RESEAUX LOCAUX D'ETABLISSEMENT (INSTALLATION)
2.2.102 | Installation d'un réseau local de base (Grande Armoire) | u | 1491.44 | 9 | 43.34 | 390.06 | 99.69 | 897.21 | 62.85 | 565.65 | 2.2 | RESEAUX LOCAUX D'ETABLISSEMENT (INSTALLATION)
2.2.103 | Installation d'un réseau local de base (Coffret) | u | 897.36 | 5 | 48.17 | 240.85 | 110.8 | 554 | 69.85 | 349.25 | 2.2 | RESEAUX LOCAUX D'ETABLISSEMENT (INSTALLATION)
2.2.104 | Installation d'un boîtier réseau supplémentaire | u | 54.3 | 3.9 | 48.17 | 187.863 | 110.8 | 432.12 | 69.85 | 272.415 | 2.2 | RESEAUX LOCAUX D'ETABLISSEMENT (INSTALLATION)
2.2.105 | Installation ou remplacement d'une prise réseau supplémentaire sur un boîtier existant | u | 11.42 | 0.3 | 48.23 | 14.469 | 110.92 | 33.276 | 69.93 | 20.979 | 2.2 | RESEAUX LOCAUX D'ETABLISSEMENT (INSTALLATION)
2.2.106 | Fourniture et pose de cordons écrantés de brassage et de raccordement (catégorie 6) : RJ 45 - RJ 45 | u | 8.53 | 0.16 | 48.35 | 7.736 | 111.21 | 17.7936 | 70.11 | 11.2176 | 2.2 | RESEAUX LOCAUX D'ETABLISSEMENT (INSTALLATION)
2.2.107 | Fourniture et pose de cordons écrantés de brassage et de raccordement (catégorie 6) : RJ 45 - RCP droit ou croisé | u | 16.32 | 0.16 | 48 | 7.68 | 110.4 | 17.664 | 69.6 | 11.136 | 2.2 | RESEAUX LOCAUX D'ETABLISSEMENT (INSTALLATION)
2.2.108 | Installation de chaise d'armoire | u | 358.94 | 2.5 | 48.17 | 120.425 | 110.8 | 277 | 69.85 | 174.625 | 2.2 | RESEAUX LOCAUX D'ETABLISSEMENT (INSTALLATION)
2.2.109 | Confection et pose d'adaptateur câblé DB 25/RJ 45 - DB 25/RJ 12 - DB 9/RJ 45 - DB 9/RJ12 selon schéma | u | 18.19 | 0.08 | 47.83 | 3.8264 | 110 | 8.8 | 69.35 | 5.548 | 2.2 | RESEAUX LOCAUX D'ETABLISSEMENT (INSTALLATION)
2.2.110 | Installation d'un chassis répartiteur comprenant 2 fermes | u | 496.61 | 3 | 48.93 | 146.79 | 112.53 | 337.59 | 70.94 | 212.82 | 2.2 | RESEAUX LOCAUX D'ETABLISSEMENT (INSTALLATION)
2.2.111 | Installation d'un chassis répartiteur comprenant 3 fermes | u | 662.15 | 4.5 | 48.93 | 220.185 | 112.53 | 506.385 | 70.94 | 319.23 | 2.2 | RESEAUX LOCAUX D'ETABLISSEMENT (INSTALLATION)
2.2.112 | Installation d'un chassis répartiteur comprenant 4 fermes | u | 827.69 | 6 | 48.94 | 293.64 | 112.57 | 675.42 | 70.96 | 425.76 | 2.2 | RESEAUX LOCAUX D'ETABLISSEMENT (INSTALLATION)
2.2.113 | rajout d'une ferme sur chassis existant | u | 248.31 | 1.5 | 48.91 | 73.365 | 112.49 | 168.735 | 70.92 | 106.38 | 2.2 | RESEAUX LOCAUX D'ETABLISSEMENT (INSTALLATION)
2.2.114 | Installation d'un coffret <= 24u seul | u | 754.53 | 1 | 48.17 | 48.17 | 110.8 | 110.8 | 69.85 | 69.85 | 2.2 | RESEAUX LOCAUX D'ETABLISSEMENT (INSTALLATION)
2.2.115 | Installation d'une armoire réseau > 24u et <= 42 (600 x 600) | u | 912.41 | 4 | 44.19 | 176.76 | 101.64 | 406.56 | 64.08 | 256.32 | 2.2 | RESEAUX LOCAUX D'ETABLISSEMENT (INSTALLATION)
2.2.116 | Installation d'une armoire réseau > 24u et <= 42 (800 x 800) | u | 1701.52 | 4.07 | 48.17 | 196.0519 | 110.8 | 450.956 | 69.85 | 284.2895 | 2.2 | RESEAUX LOCAUX D'ETABLISSEMENT (INSTALLATION)
2.2.117 | Fourniture et pose d'un bandeau RJ45 19" | u | 78.89 | 0.13 | 48.36 | 6.2868 | 111.22 | 14.4586 | 70.11 | 9.1143 | 2.2 | RESEAUX LOCAUX D'ETABLISSEMENT (INSTALLATION)
2.2.118 | Installation d'un nœud de station | u | 26.63 | 2.56 | 65.62 | 167.9872 | 150.93 | 386.3808 | 95.15 | 243.584 | 2.2 | RESEAUX LOCAUX D'ETABLISSEMENT (INSTALLATION)
2.2.120 | Installation d'un serveur de ports série | u | 26.63 | 4 | 65.13 | 260.52 | 149.8 | 599.2 | 94.45 | 377.8 | 2.2 | RESEAUX LOCAUX D'ETABLISSEMENT (INSTALLATION)
2.2.123 | Fourniture et pose de jarretière optique | u | 12.29 | 0.25 | 48.17 | 12.0425 | 110.8 | 27.7 | 69.85 | 17.4625 | 2.2 | RESEAUX LOCAUX D'ETABLISSEMENT (INSTALLATION)
2.2.201 | Dépose d'une armoire réseau | u | 0 | 4 | 48.17 | 192.68 | 110.8 | 443.2 | 69.85 | 279.4 | 2.2 | RESEAUX LOCAUX D'ETABLISSEMENT (DEPOSE)
2.2.202 | Dépose d'un boîtier | u | 0 | 1 | 48.17 | 48.17 | 110.8 | 110.8 | 69.85 | 69.85 | 2.2 | RESEAUX LOCAUX D'ETABLISSEMENT (DEPOSE)
2.2.203 | Dépose de cordons écrantés de brassage et de raccordement RJ 45 - RJ 45 ou RJ 45 - RCP droit ou croisé ou de jarretière optique ou d'adaptateurs spéciauxDB 25/RJ 45 - DB 25/RJ 12 - DB 9/RJ 45 - DB 9/RJ 12 | u | 0 | 0.05 | 48.75 | 2.4375 | 112.12 | 5.606 | 70.69 | 3.5345 | 2.2 | RESEAUX LOCAUX D'ETABLISSEMENT (DEPOSE)
2.2.210 | Dépose d'un chassis répartiteur comprenant 1 à 4 fermes | u | 0 | 1.65 | 48.17 | 79.4805 | 110.8 | 182.82 | 69.85 | 115.2525 | 2.2 | RESEAUX LOCAUX D'ETABLISSEMENT (DEPOSE)
2.2.211 | Dépose d'un coffret <= 24u seul | u | 0 | 1.08 | 48.17 | 52.0236 | 110.8 | 119.664 | 69.85 | 75.438 | 2.2 | RESEAUX LOCAUX D'ETABLISSEMENT (DEPOSE)
2.2.212 | Dépose d'une armoire réseau > 24u et <= 42, 600 x 600 ou 800 x 800 | u | 0 | 1.99 | 48.17 | 95.8583 | 110.8 | 220.492 | 69.85 | 139.0015 | 2.2 | RESEAUX LOCAUX D'ETABLISSEMENT (DEPOSE)
2.2.213 | Dépose d'un bandeau RJ45 | u | 0 | 0.5 | 48.17 | 24.085 | 110.8 | 55.4 | 69.85 | 34.925 | 2.2 | RESEAUX LOCAUX D'ETABLISSEMENT (DEPOSE)
2.2.214 | Dépose d'un nœud de station | u | 0 | 2 | 48.17 | 96.34 | 110.8 | 221.6 | 69.85 | 139.7 | 2.2 | RESEAUX LOCAUX D'ETABLISSEMENT (DEPOSE)
2.2.215 | Remplacement d'un nœud de station | u | 14.91 | 3 | 60.62 | 181.86 | 139.41 | 418.23 | 87.89 | 263.67 | 2.2 | RESEAUX LOCAUX D'ETABLISSEMENT (DEPOSE)
2.2.216 | Dépose d'un serveur de ports "série" | u | 0 | 2 | 48.17 | 96.34 | 110.8 | 221.6 | 69.85 | 139.7 | 2.2 | RESEAUX LOCAUX D'ETABLISSEMENT (DEPOSE)
2.2.217 | Echange d'un serveur de ports "série" par un autre serveur de ports "série" | u | 15.21 | 2 | 58.98 | 117.96 | 135.65 | 271.3 | 85.52 | 171.04 | 2.2 | RESEAUX LOCAUX D'ETABLISSEMENT (DEPOSE)
2.3.101 | Installation poste téléphonique de type SL/DL, poste d'appel multiplé OPUS, FAX, bloc conjoncteur, minitel, modem, liaison 1 à 3 paires avec création d'un point d'accès | u | 45.62 | 3 | 49.58 | 148.74 | 114.05 | 342.15 | 71.89 | 215.67 | 2.3 | TELEPHONIE (INSTALLATION)
2.3.102 | Installation poste téléphonique supplémentaire | u | 48.95 | 3 | 52.28 | 156.84 | 120.24 | 360.72 | 75.8 | 227.4 | 2.3 | TELEPHONIE (INSTALLATION)
2.3.103 | Installation platine automatique ou AG et ligne directe | u | 130.52 | 3 | 52.94 | 158.82 | 121.76 | 365.28 | 76.77 | 230.31 | 2.3 | TELEPHONIE (INSTALLATION)
2.3.104 | Installation poste téléphonique de voie (PTV), tête de quai, poste/interphone voyageurs | u | 60.83 | 3.5 | 49.55 | 173.425 | 113.97 | 398.895 | 71.85 | 251.475 | 2.3 | TELEPHONIE (INSTALLATION)
2.3.105 | Installation cabine téléphonique insonorisée avec sonnerie extérieure | u | 94.63 | 5.5 | 50.71 | 278.905 | 116.65 | 641.575 | 73.54 | 404.47 | 2.3 | TELEPHONIE (INSTALLATION)
2.3.106a | Installation poste téléphonique de type SL/DL, poste d'appel multiplé OPUS, FAX, minitel, modem sur câblage et point d'accès existant | u | 9.95 | 1 | 64.51 | 64.51 | 148.36 | 148.36 | 93.54 | 93.54 | 2.3 | TELEPHONIE (INSTALLATION)
2.3.106b | Installation poste téléphonique supplémentaire | u | 9.95 | 1 | 64 | 64 | 147.21 | 147.21 | 92.8 | 92.8 | 2.3 | TELEPHONIE (INSTALLATION)
2.3.107 | Fourniture et pose d'un boîtier antivol | u | 33.11 | 0.5 | 48.93 | 24.465 | 112.53 | 56.265 | 70.94 | 35.47 | 2.3 | TELEPHONIE (INSTALLATION)
2.3.108 | Installation d'un boîtier de répartition jusqu'à 32 paires inclus | u | 74.57 | 0.5 | 49.84 | 24.92 | 114.62 | 57.31 | 72.26 | 36.13 | 2.3 | TELEPHONIE (INSTALLATION)
2.3.109 | Installation d'un boîtier de répartition jusqu'à 32 paires inclus par 28 paires supplémentaires | u | 81.58 | 0.5 | 53.95 | 26.975 | 124.09 | 62.045 | 78.23 | 39.115 | 2.3 | TELEPHONIE (INSTALLATION)
2.3.110 | Fourniture et pose d'une planchette écritoire ou tableau jusqu'à 250 mm x 250 mm pour module téléphonique ou accessoires | u | 114.21 | 0.25 | 48.21 | 12.0525 | 110.89 | 27.7225 | 69.91 | 17.4775 | 2.3 | TELEPHONIE (INSTALLATION)
2.3.111 | Installation d'un module téléphonique sur support adapté (boîtier d'appels multiplés (BAM), sonnerie, flash téléphonique) | u | 81.58 | 1 | 57.13 | 57.13 | 131.4 | 131.4 | 82.85 | 82.85 | 2.3 | TELEPHONIE (INSTALLATION)
2.3.112 | Installation d'un transmetteur téléphonique | u | 89.83 | 2 | 54.38 | 108.76 | 125.08 | 250.16 | 78.85 | 157.7 | 2.3 | TELEPHONIE (INSTALLATION)
2.3.113 | Fourniture et pose de jarretière entre 2 réglettes de raccordement sur réglette à plots vissés soudés ou CAD (autodénudante) | u | 1.32 | 0.08 | 48.89 | 3.9112 | 112.45 | 8.996 | 70.89 | 5.6712 | 2.3 | TELEPHONIE (INSTALLATION)
2.3.114 | Pose d'un clavier téléphone sur pupitre | u | 0 | 1.5 | 56.19 | 84.285 | 129.25 | 193.875 | 81.48 | 122.22 | 2.3 | TELEPHONIE (INSTALLATION)
2.3.115 | Installation d'une borne DECT | u | 15.51 | 3.5 | 57.72 | 202.02 | 132.76 | 464.66 | 83.7 | 292.95 | 2.3 | TELEPHONIE (INSTALLATION)
2.3.201 | Dépose poste téléphonique de type SL/DL, poste d'appel multiplé OPUS, FAX, bloc conjoncteur, minitel, modem, liaison 1 à 3 paires avec création d'un point d'accès | u | 0 | 1 | 48.17 | 48.17 | 110.8 | 110.8 | 69.85 | 69.85 | 2.3 | TELEPHONIE (DEPOSE)
2.3.202 | Dépose poste téléphonique supplémentaire | u | 0 | 1 | 48.17 | 48.17 | 110.8 | 110.8 | 69.85 | 69.85 | 2.3 | TELEPHONIE (DEPOSE)
2.3.203 | Dépose platine automatique ou AG et ligne directe | u | 0 | 1.88 | 48.17 | 90.5596 | 110.8 | 208.304 | 69.85 | 131.318 | 2.3 | TELEPHONIE (DEPOSE)
2.3.204 | Dépose poste téléphonique de voie (PTV), tête de quai, poste/interphone voyageurs | u | 0 | 1 | 48.17 | 48.17 | 110.8 | 110.8 | 69.85 | 69.85 | 2.3 | TELEPHONIE (DEPOSE)
2.3.205 | Déposecabine téléphonique insonorisée avec sonnerie extérieure | u | 0 | 2.53 | 48.17 | 121.8701 | 110.8 | 280.324 | 69.85 | 176.7205 | 2.3 | TELEPHONIE (DEPOSE)
2.3.206 | Dépose poste téléphonique de type SL/DL, poste d'appel multiplé OPUS, FAX, minitel, modem sur câblage et point d'accès existant | u | 0 | 0.75 | 48.17 | 36.1275 | 110.8 | 83.1 | 69.85 | 52.3875 | 2.3 | TELEPHONIE (DEPOSE)
2.3.208 | Dépose de boîtier de répartition jusqu'à 32 paires inclus | u | 0 | 0.55 | 48.17 | 26.4935 | 110.8 | 60.94 | 69.85 | 38.4175 | 2.3 | TELEPHONIE (DEPOSE)
2.3.209 | Dépose de boîtier de répartition de 64 à 128 paires inclus | u | 0 | 0.85 | 48.17 | 40.9445 | 110.8 | 94.18 | 69.85 | 59.3725 | 2.3 | TELEPHONIE (DEPOSE)
2.3.210 | Dépose de planchettes écritoires ou tableau jusqu'à 250 mm x 250 mm module téléphonique ou accessoires | u | 0 | 0.45 | 48.93 | 22.0185 | 112.53 | 50.6385 | 70.94 | 31.923 | 2.3 | TELEPHONIE (DEPOSE)
2.3.212 | Dépose d'un transmetteur téléphonique | u | 0 | 0.75 | 48.93 | 36.6975 | 112.53 | 84.3975 | 70.94 | 53.205 | 2.3 | TELEPHONIE (DEPOSE)
2.3.213 | Dépose d'une jarretière entre 2 réglettes de raccordement sur réglette à plots vissés soudés ou réglette CAD (autodénudante) | u | 0 | 0.08 | 48.93 | 3.9144 | 112.53 | 9.0024 | 70.94 | 5.6752 | 2.3 | TELEPHONIE (DEPOSE)
2.3.214 | Dépose d'un clavier téléphone | u | 0 | 0.75 | 48.17 | 36.1275 | 110.8 | 83.1 | 69.85 | 52.3875 | 2.3 | TELEPHONIE (DEPOSE)
2.3.215 | Dépose d'une borne DECT | u | 0 | 2.15 | 48.17 | 103.5655 | 110.8 | 238.22 | 69.85 | 150.1775 | 2.3 | TELEPHONIE (DEPOSE)
2.3.301 | Déplacement poste téléphonique de type SL/DL, poste d'appel multiplé OPUS, FAX, bloc conjoncteur, minitel, modem, liaison 1 à 3 paires | u | 9.79 | 1.5 | 48.17 | 72.255 | 110.8 | 166.2 | 69.85 | 104.775 | 2.3 | TELEPHONIE (DEPLACEMENT)
2.3.302 | Déplacement poste téléphonique supplémentaire | u | 9.79 | 1.5 | 48.17 | 72.255 | 110.8 | 166.2 | 69.85 | 104.775 | 2.3 | TELEPHONIE (DEPLACEMENT)
2.3.303 | Déplacement platine automatique ou AG et ligne directe | u | 9.79 | 2 | 48.17 | 96.34 | 110.8 | 221.6 | 69.85 | 139.7 | 2.3 | TELEPHONIE (DEPLACEMENT)
2.3.304 | Déplacement poste téléphonique de voie (PTV), tête de quai, poste/interphone voyageurs | u | 9.79 | 2 | 48.17 | 96.34 | 110.8 | 221.6 | 69.85 | 139.7 | 2.3 | TELEPHONIE (DEPLACEMENT)
2.3.305 | Déplacement cabine téléphonique insonorisée avec sonnerie extérieure | u | 9.79 | 4 | 48.17 | 192.68 | 110.8 | 443.2 | 69.85 | 279.4 | 2.3 | TELEPHONIE (DEPLACEMENT)
2.3.306 | Déplacement poste téléphonique de type SL/DL, poste d'appel multiplé OPUS, FAX, minitel, modem sur conjoncteur existant | u | 9.79 | 1 | 48.17 | 48.17 | 110.8 | 110.8 | 69.85 | 69.85 | 2.3 | TELEPHONIE (DEPLACEMENT)
2.3.307 | Déplacement d'un boîtier antivol | u | 3.26 | 0.5 | 48.17 | 24.085 | 110.8 | 55.4 | 69.85 | 34.925 | 2.3 | TELEPHONIE (DEPLACEMENT)
2.3.308 | Déplacement de boîtier de répartition jusqu'à 32 paires inclus | u | 9.79 | 1.5 | 48.17 | 72.255 | 110.8 | 166.2 | 69.85 | 104.775 | 2.3 | TELEPHONIE (DEPLACEMENT)
2.3.309 | Déplacement de boîtier de répartition jusqu'à 32 paires inclus par 28 paires supplémentaires | u | 9.79 | 1 | 48.17 | 48.17 | 110.8 | 110.8 | 69.85 | 69.85 | 2.3 | TELEPHONIE (DEPLACEMENT)
2.3.310 | Déplacement de planchettes écritoires ou tableau jusqu'à 250 mm x 250 mm module téléphonique ou accessoires | u | 3.26 | 1 | 48.17 | 48.17 | 110.8 | 110.8 | 69.85 | 69.85 | 2.3 | TELEPHONIE (DEPLACEMENT)
2.3.311 | Déplacement d'un module téléphonique sur support adapté (boîtier d'appels multiplés (BAM), sonnerie, flash téléphonique) | u | 9.79 | 1 | 48.17 | 48.17 | 110.8 | 110.8 | 69.85 | 69.85 | 2.3 | TELEPHONIE (DEPLACEMENT)
2.3.312 | Déplacement d'un transmetteur téléphonique | u | 0 | 1 | 48.17 | 48.17 | 110.8 | 110.8 | 69.85 | 69.85 | 2.3 | TELEPHONIE (DEPLACEMENT)
2.3.401 | Echange poste téléphonique de type SL/DL, poste d'appel multiplé OPUS, FAX, bloc conjoncteur, minitel, modem, liaison 1 à 3 paires | u | 11.09 | 2.2 | 52.11 | 114.642 | 119.85 | 263.67 | 75.55 | 166.21 | 2.3 | TELEPHONIE (ECHANGE)
2.3.402 | Echangeposte téléphonique supplémentaire | u | 5.55 | 1.9 | 52.73 | 100.187 | 121.29 | 230.451 | 76.46 | 145.274 | 2.3 | TELEPHONIE (ECHANGE)
2.3.403 | Echange platine automatique ou AG et ligne directe | u | 11.09 | 2.2 | 52.11 | 114.642 | 119.85 | 263.67 | 75.55 | 166.21 | 2.3 | TELEPHONIE (ECHANGE)
2.3.404 | Echange poste téléphonique de voie (PTV), tête de quai, poste/interphone voyageurs | u | 11.09 | 3.7 | 52.07 | 192.659 | 119.77 | 443.149 | 75.5 | 279.35 | 2.3 | TELEPHONIE (ECHANGE)
2.3.405 | Echange cabine téléphonique insonorisée avec sonnerie extérieure | u | 11.09 | 6.4 | 49.98 | 319.872 | 114.96 | 735.744 | 72.48 | 463.872 | 2.3 | TELEPHONIE (ECHANGE)
2.3.406 | Echange poste téléphonique de type SL/DL, poste d'appel multiplé OPUS, FAX, minitel, modem sur conjoncteur existant | u | 11.09 | 1 | 52.11 | 52.11 | 119.85 | 119.85 | 75.55 | 75.55 | 2.3 | TELEPHONIE (ECHANGE)
2.3.408 | Echange de boîtier de répartition jusqu'à 32 paires inclus | u | 11.09 | 2 | 52.51 | 105.02 | 120.76 | 241.52 | 76.13 | 152.26 | 2.3 | TELEPHONIE (ECHANGE)
2.3.409 | Echange de boîtier de répartition jusqu'à 32 paires inclus par 28 paires supplémentaires | u | 11.09 | 2.1 | 52.3 | 109.83 | 120.29 | 252.609 | 75.83 | 159.243 | 2.3 | TELEPHONIE (ECHANGE)
2.3.410 | Echange de planchettes écritoires ou tableau jusqu'à 250 mm x 250 mm module téléphonique ou accessoires | u | 11.09 | 1 | 51.06 | 51.06 | 117.44 | 117.44 | 74.03 | 74.03 | 2.3 | TELEPHONIE (ECHANGE)
2.3.411 | Echange d'un module téléphonique sur support adapté (boîtier d'appels multiplés (BAM), sonnerie, flash téléphonique) | u | 11.09 | 2 | 52.99 | 105.98 | 121.89 | 243.78 | 76.84 | 153.68 | 2.3 | TELEPHONIE (ECHANGE)
2.3.412 | Echange d'un transmetteur téléphonique | u | 11.09 | 2.4 | 49.98 | 119.952 | 114.96 | 275.904 | 72.48 | 173.952 | 2.3 | TELEPHONIE (ECHANGE)
2.3.415 | Echange d'un clavier téléphone | u | 11.09 | 1.69 | 49.79 | 84.1451 | 114.53 | 193.5557 | 72.2 | 122.018 | 2.3 | TELEPHONIE (ECHANGE)
2.3.416 | Echange d'une borne DECT | u | 11.09 | 2.3 | 52.57 | 120.911 | 120.92 | 278.116 | 76.23 | 175.329 | 2.3 | TELEPHONIE (ECHANGE)
2.4.101 | Installation du boîtier "local" de transfert écran clavier trackball | u | 21.86 | 2.85 | 54.4 | 155.04 | 125.12 | 356.592 | 78.88 | 224.808 | 2.4 | POSTE OPERATEUR (PUPITRE PCCG/SYMPHONIE) - INSTALLATION
2.4.102 | Installation du module voyants de l'Unité de Traitement des Alarmes Fiabilisées sérigraphiés | u | 21.86 | 3.09 | 53.55 | 165.4695 | 123.17 | 380.5953 | 77.64 | 239.9076 | 2.4 | POSTE OPERATEUR (PUPITRE PCCG/SYMPHONIE) - INSTALLATION
2.4.103 | Installation d’un ecran-clavier-trackball | u | 16.32 | 1.9 | 54.85 | 104.215 | 126.16 | 239.704 | 79.53 | 151.107 | 2.4 | POSTE OPERATEUR (PUPITRE PCCG/SYMPHONIE) - INSTALLATION
2.4.104 | Installation d’un boîtier "déporté" de transfert écran clavier trackball | u | 16.32 | 2.87 | 53.2 | 152.684 | 122.36 | 351.1732 | 77.14 | 221.3918 | 2.4 | POSTE OPERATEUR (PUPITRE PCCG/SYMPHONIE) - INSTALLATION
2.4.105 | Installation des voyants, boutons, buzzer, bandeau de raccordement au pupitre PCCG | u | 594.08 | 8.25 | 48.17 | 397.4025 | 110.8 | 914.1 | 69.85 | 576.2625 | 2.4 | POSTE OPERATEUR (PUPITRE PCCG/SYMPHONIE) - INSTALLATION
2.4.201 | Dépose du boîtier "local" de transfert écran clavier trackball | u | 0 | 1 | 48.17 | 48.17 | 110.8 | 110.8 | 69.85 | 69.85 | 2.4 | POSTE OPERATEUR (PUPITRE PCCG/SYMPHONIE) - DEPOSE
2.4.202 | Dépose du module voyants de l'Unité de Traitement des Alarmes Fiabilisées sérigraphiés | u | 0 | 1 | 48.17 | 48.17 | 110.8 | 110.8 | 69.85 | 69.85 | 2.4 | POSTE OPERATEUR (PUPITRE PCCG/SYMPHONIE) - DEPOSE
2.4.203 | Dépose d’un ecran-clavier-trackball | u | 0 | 1 | 48.17 | 48.17 | 110.8 | 110.8 | 69.85 | 69.85 | 2.4 | POSTE OPERATEUR (PUPITRE PCCG/SYMPHONIE) - DEPOSE
2.4.204 | Dépose d’un boîtier "déporté" de transfert écran clavier trackball | u | 0 | 1 | 48.17 | 48.17 | 110.8 | 110.8 | 69.85 | 69.85 | 2.4 | POSTE OPERATEUR (PUPITRE PCCG/SYMPHONIE) - DEPOSE
2.4.205 | Dépose des voyants, boutons, buzzer, bandeau de raccordement au pupitre PCCG | u | 0 | 1.5 | 48.17 | 72.255 | 110.8 | 166.2 | 69.85 | 104.775 | 2.4 | POSTE OPERATEUR (PUPITRE PCCG/SYMPHONIE) - DEPOSE
4.1.101 | Installation d'un interphone type départ | u | 71.64 | 4.96 | 48.92 | 242.6432 | 112.52 | 558.0992 | 70.94 | 351.8624 | 4.1 | INTERPHONIE (INSTALLATION)
4.1.102 | Installation d'un interphone type accueil guichet | u | 71.64 | 3.29 | 49.31 | 162.2299 | 113.4 | 373.086 | 71.49 | 235.2021 | 4.1 | INTERPHONIE (INSTALLATION)
4.1.103 | Installation d'un système d'accueil type portier audio-vidéo | u | 608.27 | 11.65 | 44.48 | 518.192 | 102.3 | 1191.795 | 64.5 | 751.425 | 4.1 | INTERPHONIE (INSTALLATION)
4.1.104 | Installation d'un poste d'accueil interieur audio-vidéo supplémentaire | u | 0.38 | 7.25 | 44.65 | 323.7125 | 102.71 | 744.6475 | 64.75 | 469.4375 | 4.1 | INTERPHONIE (INSTALLATION)
4.1.105 | Installation d'une prise généphone | u | 0.38 | 6.5 | 44.72 | 290.68 | 102.86 | 668.59 | 64.84 | 421.46 | 4.1 | INTERPHONIE (INSTALLATION)
4.1.106 | Installation d'un interphone voyageur TAME | u | 70.74 | 9.42 | 44.54 | 419.5668 | 102.45 | 965.079 | 64.58 | 608.3436 | 4.1 | INTERPHONIE (INSTALLATION)
4.1.107 | Installation d'un interphone voyageur IAV | u | 47.93 | 9.42 | 44.54 | 419.5668 | 102.45 | 965.079 | 64.58 | 608.3436 | 4.1 | INTERPHONIE (INSTALLATION)
4.1.108 | Installation d’un plastron | u | 24.47 | 1.5 | 48.17 | 72.255 | 110.8 | 166.2 | 69.85 | 104.775 | 4.1 | INTERPHONIE (INSTALLATION)
4.1.109 a | Installation d’une Borne simple | u | 36.71 | 3 | 48.17 | 144.51 | 110.8 | 332.4 | 69.85 | 209.55 | 4.1 | INTERPHONIE (INSTALLATION)
4.1.109 b | Installation d’une Borne de quai | u | 50.61 | 5 | 48.17 | 240.85 | 110.8 | 554 | 69.85 | 349.25 | 4.1 | INTERPHONIE (INSTALLATION)
4.1.201 | Dépose d'un interphone type départ | u | 0 | 4.1 | 48.87 | 200.367 | 112.41 | 460.881 | 70.86 | 290.526 | 4.1 | INTERPHONIE (DEPOSE)
4.1.202 | Dépose d'un interphone type accueil guichet | u | 0 | 2.75 | 49.2 | 135.3 | 113.17 | 311.2175 | 71.34 | 196.185 | 4.1 | INTERPHONIE (DEPOSE)
4.1.203 | Dépose d'un système d'accueil type portier audio-vidéo | u | 0 | 5.05 | 48.73 | 246.0865 | 112.08 | 566.004 | 70.66 | 356.833 | 4.1 | INTERPHONIE (DEPOSE)
4.1.204 | Dépose d'un poste d'accueil interieur audio-vidéo | u | 0 | 3.25 | 48.87 | 158.8275 | 112.41 | 365.3325 | 70.86 | 230.295 | 4.1 | INTERPHONIE (DEPOSE)
4.1.205 | Dépose d'une prise généphone | u | 0 | 3.5 | 48.82 | 170.87 | 112.28 | 392.98 | 70.79 | 247.765 | 4.1 | INTERPHONIE (DEPOSE)
4.1.206 | Dépose d'un interphone voyageur TAME | u | 0 | 3.75 | 48.78 | 182.925 | 112.2 | 420.75 | 70.73 | 265.2375 | 4.1 | INTERPHONIE (DEPOSE)
4.1.207 | Dépose d'un interphone voyageur IAV | u | 0 | 6.5 | 48.52 | 315.38 | 111.6 | 725.4 | 70.36 | 457.34 | 4.1 | INTERPHONIE (DEPOSE)
4.1.208 | Dépose d'un plastron | u | 0 | 0.5 | 50.05 | 25.025 | 115.12 | 57.56 | 72.57 | 36.285 | 4.1 | INTERPHONIE (DEPOSE)
4.1.209 | Dépose d’une Borne | u | 0 | 2.85 | 48.51 | 138.2535 | 111.56 | 317.946 | 70.34 | 200.469 | 4.1 | INTERPHONIE (DEPOSE)
4.1.301 | Déplacement d'un interphone type départ | u | 24.55 | 4 | 48.44 | 193.76 | 111.4 | 445.6 | 70.24 | 280.96 | 4.1 | INTERPHONIE (DEPLACEMENT)
4.1.302 | Déplacement d'un interphone type accueil guichet | u | 24.55 | 4 | 48.68 | 194.72 | 111.96 | 447.84 | 70.59 | 282.36 | 4.1 | INTERPHONIE (DEPLACEMENT)
4.1.303 | Déplacement d'un système d'accueil type portier audio-vidéo | u | 71.97 | 8 | 48.33 | 386.64 | 111.16 | 889.28 | 70.08 | 560.64 | 4.1 | INTERPHONIE (DEPLACEMENT)
4.1.304 | Déplacement d'un poste d'accueil interieur audio-vidéo | u | 0.41 | 7.5 | 48.47 | 363.525 | 111.48 | 836.1 | 70.28 | 527.1 | 4.1 | INTERPHONIE (DEPLACEMENT)
4.1.305 | Déplacement d'une prise généphone | u | 0.41 | 4 | 48.42 | 193.68 | 111.36 | 445.44 | 70.2 | 280.8 | 4.1 | INTERPHONIE (DEPLACEMENT)
4.1.306 | Déplacement d'un interphone voyageur TAME | u | 75.9 | 5 | 48.44 | 242.2 | 111.4 | 557 | 70.24 | 351.2 | 4.1 | INTERPHONIE (DEPLACEMENT)
4.1.307 | Déplacement d'un interphone voyageur IAV | u | 51.43 | 5 | 48.42 | 242.1 | 111.36 | 556.8 | 70.2 | 351 | 4.1 | INTERPHONIE (DEPLACEMENT)
4.1.308 | Déplacementd'un plastron | u | 6.12 | 0.75 | 48.19 | 36.1425 | 110.84 | 83.13 | 69.88 | 52.41 | 4.1 | INTERPHONIE (DEPLACEMENT)
4.1.309 | Déplacement d’une Borne | u | 50.61 | 2.9 | 48.56 | 140.824 | 111.68 | 323.872 | 70.41 | 204.189 | 4.1 | INTERPHONIE (DEPLACEMENT)
4.1.401 | Echange d'un interphone type départ | u | 24.55 | 3 | 48.89 | 146.67 | 112.44 | 337.32 | 70.88 | 212.64 | 4.1 | INTERPHONIE (ECHANGE)
4.1.402 | Echanged'un interphone type accueil guichet | u | 24.55 | 3 | 48.87 | 146.61 | 112.41 | 337.23 | 70.86 | 212.58 | 4.1 | INTERPHONIE (ECHANGE)
4.1.403 | Echange d'un système d'accueil type portier audio-vidéo | u | 71.97 | 8 | 48.63 | 389.04 | 111.84 | 894.72 | 70.51 | 564.08 | 4.1 | INTERPHONIE (ECHANGE)
4.1.404 | Echange d'un poste d'accueil interieur audio-vidéo | u | 0.41 | 3 | 48.77 | 146.31 | 112.16 | 336.48 | 70.71 | 212.13 | 4.1 | INTERPHONIE (ECHANGE)
4.1.405 | Echange d'une prise généphone | u | 0.41 | 3 | 49.39 | 148.17 | 113.6 | 340.8 | 71.62 | 214.86 | 4.1 | INTERPHONIE (ECHANGE)
4.1.406 | Echange d'un interphone voyageur TAME | u | 75.9 | 4 | 49.5 | 198 | 113.85 | 455.4 | 71.77 | 287.08 | 4.1 | INTERPHONIE (ECHANGE)
4.1.407 | Echange d'un interphone voyageur IAV | u | 80.79 | 4 | 49.5 | 198 | 113.85 | 455.4 | 71.77 | 287.08 | 4.1 | INTERPHONIE (ECHANGE)
4.1.408 | Echange d'un plastron | u | 6.12 | 0.75 | 48.17 | 36.1275 | 110.8 | 83.1 | 69.85 | 52.3875 | 4.1 | INTERPHONIE (ECHANGE)
4.1.409 | Echange d’une Borne | u | 50.61 | 3.15 | 48.54 | 152.901 | 111.65 | 351.6975 | 70.38 | 221.697 | 4.1 | INTERPHONIE (ECHANGE)
4.2.101 | Installation d'un haut parleur | u | 9.93 | 2 | 48.93 | 97.86 | 112.53 | 225.06 | 70.94 | 141.88 | 4.2 | SONORISATION (INSTALLATION)
4.2.102 | Installation d'une colonne de haut parleur | u | 30.14 | 3.7 | 52.02 | 192.474 | 119.64 | 442.668 | 75.42 | 279.054 | 4.2 | SONORISATION (INSTALLATION)
4.2.103 | Installation d'un rack dans une baie | u | 6.21 | 2.45 | 53.59 | 131.2955 | 123.25 | 301.9625 | 77.7 | 190.365 | 4.2 | SONORISATION (INSTALLATION)
4.2.104 | Installation d'une baie (renouvellement) | u | 93.12 | 6 | 52.49 | 314.94 | 120.73 | 724.38 | 76.11 | 456.66 | 4.2 | SONORISATION (INSTALLATION)
4.2.105 | Installation d'un microphone | u | 22.81 | 3.5 | 45.68 | 159.88 | 105.05 | 367.675 | 66.23 | 231.805 | 4.2 | SONORISATION (INSTALLATION)
4.2.106 | Installation d'une carte (ampli, source, alimentation, ...) | u | 0 | 2 | 51.08 | 102.16 | 117.49 | 234.98 | 74.07 | 148.14 | 4.2 | SONORISATION (INSTALLATION)
4.2.107 | Installation d'un clavier sur pupitre | u | 49.66 | 4 | 50.66 | 202.64 | 116.51 | 466.04 | 73.46 | 293.84 | 4.2 | SONORISATION (INSTALLATION)
4.2.108 | Installation d'une antenne | u | 24.83 | 4.5 | 50.2 | 225.9 | 115.46 | 519.57 | 72.79 | 327.555 | 4.2 | SONORISATION (INSTALLATION)
4.2.109 a | Installation d'une ligne de sonorisation complète 100m 10 HP | u | 45.62 | 18 | 44.86 | 807.48 | 103.18 | 1857.24 | 65.05 | 1170.9 | 4.2 | SONORISATION (INSTALLATION)
4.2.109 b | Installation d'une ligne de sonorisation complète 150m 18 HP | u | 82.77 | 24 | 49.46 | 1187.04 | 113.75 | 2730 | 71.71 | 1721.04 | 4.2 | SONORISATION (INSTALLATION)
4.2.109 c | Installation d'une ligne de sonorisation complète 200 m 24 HP | u | 114.05 | 38 | 44.56 | 1693.28 | 102.48 | 3894.24 | 64.61 | 2455.18 | 4.2 | SONORISATION (INSTALLATION)
4.2.110 | Installation d'un coffret de raccordement lignes sono | u | 331.08 | 3.1 | 48.93 | 151.683 | 112.53 | 348.843 | 70.94 | 219.914 | 4.2 | SONORISATION (INSTALLATION)
4.2.201 | Dépose d'un haut parleur | u | 0 | 0.5 | 48.24 | 24.12 | 110.94 | 55.47 | 69.94 | 34.97 | 4.2 | SONORISATION (DEPOSE)
4.2.202 | Dépose d'une colonne de haut parleur | u | 0 | 1 | 48.4 | 48.4 | 111.31 | 111.31 | 70.17 | 70.17 | 4.2 | SONORISATION (DEPOSE)
4.2.203 | Dépose d'un rack dans une baie | u | 0 | 1 | 48.54 | 48.54 | 111.64 | 111.64 | 70.38 | 70.38 | 4.2 | SONORISATION (DEPOSE)
4.2.204 | Dépose d'une baie (renouvellement) | u | 0 | 3.6 | 48 | 172.8 | 110.4 | 397.44 | 69.6 | 250.56 | 4.2 | SONORISATION (DEPOSE)
4.2.205 | Dépose d'un micro | u | 0 | 0.75 | 48.66 | 36.495 | 111.92 | 83.94 | 70.55 | 52.9125 | 4.2 | SONORISATION (DEPOSE)
4.2.206 | Dépose d'une carte (ampli, source, alimentation, ...) | u | 0 | 0.95 | 47.86 | 45.467 | 110.08 | 104.576 | 69.4 | 65.93 | 4.2 | SONORISATION (DEPOSE)
4.2.207 | Dépose d'un clavier sur pupitre | u | 0 | 1 | 48.54 | 48.54 | 111.64 | 111.64 | 70.38 | 70.38 | 4.2 | SONORISATION (DEPOSE)
4.2.208 | Dépose d'une antenne | u | 0 | 1 | 47.65 | 47.65 | 109.61 | 109.61 | 69.1 | 69.1 | 4.2 | SONORISATION (DEPOSE)
4.2.209 a | Dépose d'une ligne de sonorisation complète 100m 10 HP | u | 0 | 8 | 48.02 | 384.16 | 110.45 | 883.6 | 69.62 | 556.96 | 4.2 | SONORISATION (DEPOSE)
4.2.209 b | Dépose d'une ligne de sonorisation complète 150m 18 HP | u | 0 | 10 | 48.05 | 480.5 | 110.52 | 1105.2 | 69.68 | 696.8 | 4.2 | SONORISATION (DEPOSE)
4.2.209 c | Dépose d'une ligne de sonorisation complète 200 m 24 HP | u | 0 | 8.1 | 48.07 | 389.367 | 110.56 | 895.536 | 69.7 | 564.57 | 4.2 | SONORISATION (DEPOSE)
4.2.210 | Dépose d'un coffret de raccordement lignes sono | u | 0 | 3 | 47.91 | 143.73 | 110.21 | 330.63 | 69.48 | 208.44 | 4.2 | SONORISATION (DEPOSE)
4.2.301 | Déplacement d'un haut parleur | u | 0 | 2 | 47.95 | 95.9 | 110.29 | 220.58 | 69.52 | 139.04 | 4.2 | SONORISATION (DEPLACEMENT)
4.2.302 | Déplacement d'une colonne de haut parleur | u | 0 | 3 | 47.95 | 143.85 | 110.29 | 330.87 | 69.52 | 208.56 | 4.2 | SONORISATION (DEPLACEMENT)
4.2.304 | Déplacement d'une baie (renouvellement) | u | 0 | 8.04 | 48.09 | 386.6436 | 110.6 | 889.224 | 69.73 | 560.6292 | 4.2 | SONORISATION (DEPLACEMENT)
4.2.305 | Déplacement d'un micro | u | 0 | 1.76 | 48 | 84.48 | 110.4 | 194.304 | 69.6 | 122.496 | 4.2 | SONORISATION (DEPLACEMENT)
4.2.306 | Déplacement d'une carte (ampli, source, alimentation, ...) | u | 0 | 2.61 | 48.05 | 125.4105 | 110.52 | 288.4572 | 69.68 | 181.8648 | 4.2 | SONORISATION (DEPLACEMENT)
4.2.307 | Déplacement d'un clavier sur pupitre | u | 12.24 | 1.81 | 47.83 | 86.5723 | 110 | 199.1 | 69.35 | 125.5235 | 4.2 | SONORISATION (DEPLACEMENT)
4.2.308 | Déplacement d'une antenne | u | 24.47 | 3 | 48.02 | 144.06 | 110.45 | 331.35 | 69.62 | 208.86 | 4.2 | SONORISATION (DEPLACEMENT)
4.2.309 a | Déplacement d'une ligne de sonorisation complète 100m 10 HP | u | 0 | 20 | 48.11 | 962.2 | 110.64 | 2212.8 | 69.75 | 1395 | 4.2 | SONORISATION (DEPLACEMENT)
4.2.309 b | Déplacement d'une ligne de sonorisation complète 150m 18 HP | u | 0 | 30 | 48.12 | 1443.6 | 110.68 | 3320.4 | 69.78 | 2093.4 | 4.2 | SONORISATION (DEPLACEMENT)
4.2.309 c | Déplacement d'une ligne de sonorisation complète 200 m 24 HP | u | 0 | 40 | 48.14 | 1925.6 | 110.72 | 4428.8 | 69.81 | 2792.4 | 4.2 | SONORISATION (DEPLACEMENT)
4.2.401 | Echange d'un haut parleur | u | 4.89 | 0.5 | 47.9 | 23.95 | 110.16 | 55.08 | 69.45 | 34.725 | 4.2 | SONORISATION (ECHANGE)
4.2.402 | Echange d'une colonne de haut parleur | u | 4.89 | 1.5 | 47.98 | 71.97 | 110.37 | 165.555 | 69.58 | 104.37 | 4.2 | SONORISATION (ECHANGE)
4.2.403 | Echange d'un rack dans une baie | u | 4.89 | 1 | 47.9 | 47.9 | 110.16 | 110.16 | 69.45 | 69.45 | 4.2 | SONORISATION (ECHANGE)
4.2.404 | Echange d'une baie (renouvellement) | u | 4.89 | 7 | 48.09 | 336.63 | 110.6 | 774.2 | 69.73 | 488.11 | 4.2 | SONORISATION (ECHANGE)
4.2.405 | Echange d'un micro | u | 4.89 | 1 | 48 | 48 | 110.4 | 110.4 | 69.6 | 69.6 | 4.2 | SONORISATION (ECHANGE)
4.2.406 | Echange d'une carte (ampli, source, alimentation, ...) | u | 4.89 | 1 | 48.12 | 48.12 | 110.68 | 110.68 | 69.78 | 69.78 | 4.2 | SONORISATION (ECHANGE)
4.2.407 | Echange d'un clavier sur pupitre | u | 4.89 | 1 | 48.02 | 48.02 | 110.45 | 110.45 | 69.62 | 69.62 | 4.2 | SONORISATION (ECHANGE)
4.2.408 | Echange d'une antenne | u | 4.89 | 1 | 48.02 | 48.02 | 110.45 | 110.45 | 69.62 | 69.62 | 4.2 | SONORISATION (ECHANGE)
4.2.409 a | Echange d'une ligne de sonorisation complète 100m 10 HP | u | 32.63 | 10 | 48.11 | 481.1 | 110.64 | 1106.4 | 69.75 | 697.5 | 4.2 | SONORISATION (ECHANGE)
4.2.409 b | Echange d'une ligne de sonorisation complète 150m 18 HP | u | 48.95 | 14 | 48.12 | 673.68 | 110.68 | 1549.52 | 69.78 | 976.92 | 4.2 | SONORISATION (ECHANGE)
4.2.409 c | Echange d'une ligne de sonorisation complète 200 m 24 HP | u | 65.26 | 20 | 48.14 | 962.8 | 110.72 | 2214.4 | 69.81 | 1396.2 | 4.2 | SONORISATION (ECHANGE)
5.2.101 | Installation d'une horloge autonome | u | 9.79 | 0.78 | 48.19 | 37.5882 | 110.84 | 86.4552 | 69.88 | 54.5064 | 5.2 | DISTRIBUTION HORAIRE (INSTALLATION)
5.2.102 | Installation d'une horloge mère | u | 63.63 | 4 | 50.04 | 200.16 | 115.08 | 460.32 | 72.55 | 290.2 | 5.2 | DISTRIBUTION HORAIRE (INSTALLATION)
5.2.103 | Installation d'une horloge réceptrice analogique | u | 9.12 | 4 | 46.01 | 184.04 | 105.83 | 423.32 | 66.72 | 266.88 | 5.2 | DISTRIBUTION HORAIRE (INSTALLATION)
5.2.104 | Installation d'une horloge réceptrice numérique | u | 44.05 | 4 | 50.12 | 200.48 | 115.29 | 461.16 | 72.67 | 290.68 | 5.2 | DISTRIBUTION HORAIRE (INSTALLATION)
5.2.105 | Installation d'une horloge grand modèle type RER | u | 66.91 | 5 | 45.72 | 228.6 | 105.16 | 525.8 | 66.3 | 331.5 | 5.2 | DISTRIBUTION HORAIRE (INSTALLATION)
5.2.106 | Confection et installation d'un coffret de distribution | u | 411.38 | 4.12 | 50.91 | 209.7492 | 117.08 | 482.3696 | 73.81 | 304.0972 | 5.2 | DISTRIBUTION HORAIRE (INSTALLATION)
5.2.201 | Dépose d'une horloge autonome | u | 0 | 0.46 | 48.09 | 22.1214 | 110.6 | 50.876 | 69.73 | 32.0758 | 5.2 | DISTRIBUTION HORAIRE (DEPOSE)
5.2.202 | Dépose d'une horloge mère | u | 0 | 1.55 | 47.76 | 74.028 | 109.84 | 170.252 | 69.25 | 107.3375 | 5.2 | DISTRIBUTION HORAIRE (DEPOSE)
5.2.203 | Dépose d'une horloge réceptrice analogique | u | 0 | 1.2 | 47.65 | 57.18 | 109.61 | 131.532 | 69.1 | 82.92 | 5.2 | DISTRIBUTION HORAIRE (DEPOSE)
5.2.204 | Déposed'une horloge réceptrice numérique | u | 0 | 1.2 | 47.65 | 57.18 | 109.61 | 131.532 | 69.1 | 82.92 | 5.2 | DISTRIBUTION HORAIRE (DEPOSE)
5.2.205 | Dépose d'une horloge grand modèle type RER | u | 0 | 2.85 | 47.95 | 136.6575 | 110.29 | 314.3265 | 69.52 | 198.132 | 5.2 | DISTRIBUTION HORAIRE (DEPOSE)
5.5.206 | Dépose d'un coffret de distribution | u | 0 | 2.25 | 47.9 | 107.775 | 110.16 | 247.86 | 69.45 | 156.2625 | 5.2 | DISTRIBUTION HORAIRE (DEPOSE)
5.2.301 | Déplacement d'une horloge autonome | u | 9.79 | 0.74 | 48.14 | 35.6236 | 110.72 | 81.9328 | 69.81 | 51.6594 | 5.2 | DISTRIBUTION HORAIRE (DEPLACEMENT)
5.2.302 | Déplacement d'une horloge mère | u | 9.79 | 2.87 | 47.95 | 137.6165 | 110.29 | 316.5323 | 69.52 | 199.5224 | 5.2 | DISTRIBUTION HORAIRE (DEPLACEMENT)
5.2.303 | Déplacement d'une horloge réceptrice analogique | u | 44.05 | 2.47 | 47.91 | 118.3377 | 110.21 | 272.2187 | 69.48 | 171.6156 | 5.2 | DISTRIBUTION HORAIRE (DEPLACEMENT)
5.2.304 | Déplacement d'une horloge réceptrice numérique | u | 44.05 | 2.54 | 47.93 | 121.7422 | 110.24 | 280.0096 | 69.5 | 176.53 | 5.2 | DISTRIBUTION HORAIRE (DEPLACEMENT)
5.2.305 | Déplacement d'une horloge grand modèle type RER | u | 71.79 | 7.57 | 48.09 | 364.0413 | 110.6 | 837.242 | 69.73 | 527.8561 | 5.2 | DISTRIBUTION HORAIRE (DEPLACEMENT)
5.5.306 | Déplacement d'un coffret de distribution | u | 0 | 3.97 | 48.02 | 190.6394 | 110.45 | 438.4865 | 69.62 | 276.3914 | 5.2 | DISTRIBUTION HORAIRE (DEPLACEMENT)
5.2.401 | Echange d'une horloge autonome | u | 9.79 | 0.66 | 48.11 | 31.7526 | 110.64 | 73.0224 | 69.75 | 46.035 | 5.2 | DISTRIBUTION HORAIRE (ECHANGE)
5.2.402 | Echange d'une horloge mère | u | 9.79 | 2.02 | 47.86 | 96.6772 | 110.08 | 222.3616 | 69.4 | 140.188 | 5.2 | DISTRIBUTION HORAIRE (ECHANGE)
5.2.403 | Echange d'une horloge réceptrice analogique | u | 44.05 | 1.8 | 47.83 | 86.094 | 110 | 198 | 69.35 | 124.83 | 5.2 | DISTRIBUTION HORAIRE (ECHANGE)
5.2.404 | Echange d'une horloge réceptrice numérique | u | 44.05 | 1.94 | 47.84 | 92.8096 | 110.04 | 213.4776 | 69.37 | 134.5778 | 5.2 | DISTRIBUTION HORAIRE (ECHANGE)
5.2.405 | Echange d'une horloge grand modèle type RER | u | 71.79 | 4.57 | 48.04 | 219.5428 | 110.48 | 504.8936 | 69.65 | 318.3005 | 5.2 | DISTRIBUTION HORAIRE (ECHANGE)
5.2.406 | Echange d'un coffret de distribution | u | 0 | 3.77 | 48 | 180.96 | 110.4 | 416.208 | 69.6 | 262.392 | 5.2 | DISTRIBUTION HORAIRE (ECHANGE)
8.1.101 | Installation Appareil Distributeur à Usage du Public "ADUP" | u | 36.5 | 14.66 | 46.9 | 687.554 | 107.88 | 1581.5208 | 68.01 | 997.0266 | 8.1 | DISTRIBUTION (INSTALLATION)
8.1.102 | Installation chaise de Terminal Point de Vente (TPV) | u | 91.78 | 6 | 48.17 | 289.02 | 110.8 | 664.8 | 69.85 | 419.1 | 8.1 | DISTRIBUTION (INSTALLATION)
8.1.103 | Installation Terminal Point de Vente (TPV) | u | 96.26 | 10.86 | 50.17 | 544.8462 | 115.4 | 1253.244 | 72.75 | 790.065 | 8.1 | DISTRIBUTION (INSTALLATION)
8.1.104 | Installation Automate de Service (AS) | u | 89.72 | 11.91 | 45.87 | 546.3117 | 105.49 | 1256.3859 | 66.5 | 792.015 | 8.1 | DISTRIBUTION (INSTALLATION)
8.1.105 | Livraison ADUP | u | 0 | 8 | 44.19 | 353.52 | 101.64 | 813.12 | 64.08 | 512.64 | 8.1 | DISTRIBUTION (INSTALLATION)
8.1.106 | Livraison AS | u | 0 | 6 | 48.17 | 289.02 | 110.8 | 664.8 | 69.85 | 419.1 | 8.1 | DISTRIBUTION (INSTALLATION)
8.1.107 | Stockage ADUP ou AS, la semaine | u | 16.32 | 0 | 0 | 0 | 0 | 0 | 0 | 0 | 8.1 | DISTRIBUTION (INSTALLATION)
8.1.201 | Dépose Appareil Distributeur à Usage du Public "ADUP" | u | 0 | 13 | 43.34 | 563.42 | 99.69 | 1295.97 | 62.85 | 817.05 | 8.1 | DISTRIBUTION (DEPOSE)
8.1.202 | Dépose chaise de Terminal Point de Vente (TPV) | u | 0 | 4 | 48.17 | 192.68 | 110.8 | 443.2 | 69.85 | 279.4 | 8.1 | DISTRIBUTION (DEPOSE)
8.1.203 | Dépose Terminal Point de Vente (TPV) | u | 0 | 7 | 48.17 | 337.19 | 110.8 | 775.6 | 69.85 | 488.95 | 8.1 | DISTRIBUTION (DEPOSE)
8.1.204 | Dépose Automate de Service (AS) | u | 0 | 11 | 48.17 | 529.87 | 110.8 | 1218.8 | 69.85 | 768.35 | 8.1 | DISTRIBUTION (DEPOSE)
8.2.101 | Installation coffre d'un coffre mort | u | 89.74 | 3 | 48.17 | 144.51 | 110.8 | 332.4 | 69.85 | 209.55 | 8.2 | PASSAGES (INSTALLATION)
8.2.102 | Installation d'un passage | u | 0 | 20.76 | 49.57 | 1029.0732 | 114.01 | 2366.8476 | 71.87 | 1492.0212 | 8.2 | PASSAGES (INSTALLATION)
8.2.106 | Installation d'une borne valideur vide | u | 89.74 | 6.95 | 48.17 | 334.7815 | 110.8 | 770.06 | 69.85 | 485.4575 | 8.2 | PASSAGES (INSTALLATION)
8.2.107 | Installation d'équipement d'une borne valideur | u | 0 | 5.02 | 49.32 | 247.5864 | 113.44 | 569.4688 | 71.52 | 359.0304 | 8.2 | PASSAGES (INSTALLATION)
8.2.110 | Installation porte anti-fraude sortie (PASO) (PASA) | u | 16.08 | 8.32 | 42.95 | 357.344 | 98.79 | 821.9328 | 62.28 | 518.1696 | 8.2 | PASSAGES (INSTALLATION)
8.2.112 | Installation passe-bagage | u | 44.87 | 13.5 | 49.24 | 664.74 | 113.25 | 1528.875 | 71.39 | 963.765 | 8.2 | PASSAGES (INSTALLATION)
8.2.113 | Installation boîtier de haute urgence (BHU) | u | 1.22 | 6.37 | 50.44 | 321.3028 | 116 | 738.92 | 73.13 | 465.8381 | 8.2 | PASSAGES (INSTALLATION)
8.2.114 | Installation tapis de ligne de contrôle | u | 22.43 | 2.95 | 51.11 | 150.7745 | 117.57 | 346.8315 | 74.11 | 218.6245 | 8.2 | PASSAGES (INSTALLATION)
8.2.115 | Installation Armoire électrique AE5G ou AE6G | u | 130.4 | 17.57 | 45.69 | 802.7733 | 105.09 | 1846.4313 | 66.25 | 1164.0125 | 8.2 | PASSAGES (INSTALLATION)
8.2.116 | Installation coffret PSER | u | 174.3 | 8.3 | 51.65 | 428.695 | 118.8 | 986.04 | 74.9 | 621.67 | 8.2 | PASSAGES (INSTALLATION)
8.2.117 | Installation boîtier BARE | u | 199.47 | 3.05 | 50.54 | 154.147 | 116.24 | 354.532 | 73.29 | 223.5345 | 8.2 | PASSAGES (INSTALLATION)
8.2.118 | Installation boîtier BIPS | u | 6.93 | 2.84 | 50.71 | 144.0164 | 116.65 | 331.286 | 73.54 | 208.8536 | 8.2 | PASSAGES (INSTALLATION)
8.2.119 | Installation module MRPG-MRPS | u | 22.11 | 3.06 | 50.54 | 154.6524 | 116.24 | 355.6944 | 73.29 | 224.2674 | 8.2 | PASSAGES (INSTALLATION)
8.2.120 | Installation bornier PSER | u | 22.43 | 5.7 | 51.5 | 293.55 | 118.46 | 675.222 | 74.68 | 425.676 | 8.2 | PASSAGES (INSTALLATION)
8.2.121 | Installation bornier SRL | u | 734.2 | 13 | 49.86 | 648.18 | 114.69 | 1490.97 | 72.3 | 939.9 | 8.2 | PASSAGES (INSTALLATION)
8.2.122 | Installation boitier PUS | u | 4.89 | 5.15 | 50.28 | 258.942 | 115.64 | 595.546 | 72.9 | 375.435 | 8.2 | PASSAGES (INSTALLATION)
8.2.123 | Installation boitier TAC | u | 0 | 3.5 | 51.37 | 179.795 | 118.17 | 413.595 | 74.49 | 260.715 | 8.2 | PASSAGES (INSTALLATION)
8.2.124 | Installation boitier TAC 3 | u | 0 | 3.5 | 50.92 | 178.22 | 117.12 | 409.92 | 73.84 | 258.44 | 8.2 | PASSAGES (INSTALLATION)
8.2.125 | Installationcoffret de portes PAS | u | 46.5 | 10.5 | 48.17 | 505.785 | 110.8 | 1163.4 | 69.85 | 733.425 | 8.2 | PASSAGES (INSTALLATION)
8.2.126 | Installation d’un Passage Elargi Motorisé 1 Borne (PEM) | u | 571.05 | 40 | 49.34 | 1973.6 | 113.48 | 4539.2 | 71.54 | 2861.6 | 8.2 | PASSAGES (INSTALLATION)
8.2.127 | Installation d’un Passage Elargi Motorisé 2 Bornes (PEM) | u | 734.2 | 45 | 49.25 | 2216.25 | 113.28 | 5097.6 | 71.42 | 3213.9 | 8.2 | PASSAGES (INSTALLATION)
8.2.201 | Dépose coffre d'un coffre mort | u | 0 | 2 | 48.17 | 96.34 | 110.8 | 221.6 | 69.85 | 139.7 | 8.2 | PASSAGES (DEPOSE)
8.2.202 | Dépose d'un passage | u | 0 | 9 | 48.17 | 433.53 | 110.8 | 997.2 | 69.85 | 628.65 | 8.2 | PASSAGES (DEPOSE)
8.2.206 | Dépose d'une borne valideur vide | u | 0 | 3.25 | 48.17 | 156.5525 | 110.8 | 360.1 | 69.85 | 227.0125 | 8.2 | PASSAGES (DEPOSE)
8.2.207 | Dépose d'équipement d'une borne valideur | u | 0 | 2.6 | 48.17 | 125.242 | 110.8 | 288.08 | 69.85 | 181.61 | 8.2 | PASSAGES (DEPOSE)
8.2.210 | Dépose porte anti-fraude sortie ( PASO)(PASA) | u | 0 | 6 | 48.17 | 289.02 | 110.8 | 664.8 | 69.85 | 419.1 | 8.2 | PASSAGES (DEPOSE)
8.2.212 | Dépose passe-bagage | u | 0 | 4 | 48.17 | 192.68 | 110.8 | 443.2 | 69.85 | 279.4 | 8.2 | PASSAGES (DEPOSE)
8.2.213 | Dépose boîtier de haute urgence (BHU) | u | 0 | 1 | 48.17 | 48.17 | 110.8 | 110.8 | 69.85 | 69.85 | 8.2 | PASSAGES (DEPOSE)
8.2.214 | Dépose tapis de ligne de contrôle | u | 0 | 2 | 48.17 | 96.34 | 110.8 | 221.6 | 69.85 | 139.7 | 8.2 | PASSAGES (DEPOSE)
8.2.215 | Dépose Armoire électrique AE5G | u | 0 | 7.2 | 48.17 | 346.824 | 110.8 | 797.76 | 69.85 | 502.92 | 8.2 | PASSAGES (DEPOSE)
8.2.216 | Dépose coffret PSER | u | 0 | 3.2 | 48.17 | 154.144 | 110.8 | 354.56 | 69.85 | 223.52 | 8.2 | PASSAGES (DEPOSE)
8.2.217 | Dépose boîtier BARE | u | 0 | 2.2 | 48.17 | 105.974 | 110.8 | 243.76 | 69.85 | 153.67 | 8.2 | PASSAGES (DEPOSE)
8.2.218 | Dépose boîtier BIPS | u | 0 | 2.1 | 48.17 | 101.157 | 110.8 | 232.68 | 69.85 | 146.685 | 8.2 | PASSAGES (DEPOSE)
8.2.219 | Dépose module MRPG-MRPS | u | 0 | 2.1 | 48.17 | 101.157 | 110.8 | 232.68 | 69.85 | 146.685 | 8.2 | PASSAGES (DEPOSE)
8.2.220 | Dépose bornier PSER | u | 0 | 2.6 | 48.17 | 125.242 | 110.8 | 288.08 | 69.85 | 181.61 | 8.2 | PASSAGES (DEPOSE)
8.2.221 | Dépose bornier SRL | u | 0 | 2.8 | 48.17 | 134.876 | 110.8 | 310.24 | 69.85 | 195.58 | 8.2 | PASSAGES (DEPOSE)
8.2.222 | Dépose boitier PUS | u | 0 | 4 | 48.17 | 192.68 | 110.8 | 443.2 | 69.85 | 279.4 | 8.2 | PASSAGES (DEPOSE)
8.2.223 | Dépose boitier TAC | u | 0 | 2 | 48.17 | 96.34 | 110.8 | 221.6 | 69.85 | 139.7 | 8.2 | PASSAGES (DEPOSE)
8.2.224 | Dépose boitier TAC 3 | u | 0 | 2 | 48.17 | 96.34 | 110.8 | 221.6 | 69.85 | 139.7 | 8.2 | PASSAGES (DEPOSE)
8.2.225 | Dépose coffret de portes PAS | u | 0 | 3.2 | 48.17 | 154.144 | 110.8 | 354.56 | 69.85 | 223.52 | 8.2 | PASSAGES (DEPOSE)
8.2.226 | Dépose d’un Passage Elargi Motorisé 1 Borne (PEM) | u | 0 | 17 | 48.17 | 818.89 | 110.8 | 1883.6 | 69.85 | 1187.45 | 8.2 | PASSAGES (DEPOSE)
8.2.227 | Dépose d’un Passage Elargi Motorisé 2 Bornes (PEM) | u | 0 | 19 | 48.17 | 915.23 | 110.8 | 2105.2 | 69.85 | 1327.15 | 8.2 | PASSAGES (DEPOSE)
9.1.101 | Installation armoire électrique | u | 100.34 | 10.5 | 50.92 | 534.66 | 117.12 | 1229.76 | 73.84 | 775.32 | 9.1 | EQUIPEMENT ELECTRIQUE (INSTALLATION)
9.1.102 | Installation coffret électrique | u | 354.46 | 6.5 | 44.19 | 287.235 | 101.64 | 660.66 | 64.08 | 416.52 | 9.1 | EQUIPEMENT ELECTRIQUE (INSTALLATION)
9.1.103 | Installation chaise d'armoire électrique | u | 358.94 | 2.5 | 48.17 | 120.425 | 110.8 | 277 | 69.85 | 174.625 | 9.1 | EQUIPEMENT ELECTRIQUE (INSTALLATION)
9.1.104 | Installation d'un disjoncteur type C60 N 4*32A max | u | 0 | 1.98 | 55.46 | 109.8108 | 127.57 | 252.5886 | 80.42 | 159.2316 | 9.1 | EQUIPEMENT ELECTRIQUE (INSTALLATION)
9.1.105 | Installation d'une prise de courant 10/16A | u | 11.37 | 1 | 53.64 | 53.64 | 123.36 | 123.36 | 77.78 | 77.78 | 9.1 | EQUIPEMENT ELECTRIQUE (INSTALLATION)
9.1.106 | Installation d'un disjoncteur 2 à 10A bipolaire | u | 93.53 | 0.25 | 61.82 | 15.455 | 142.18 | 35.545 | 89.64 | 22.41 | 9.1 | EQUIPEMENT ELECTRIQUE (INSTALLATION)
9.1.107 | Installation d'un coffret <=800x600x600 | u | 367.1 | 0.75 | 48.19 | 36.1425 | 110.84 | 83.13 | 69.88 | 52.41 | 9.1 | EQUIPEMENT ELECTRIQUE (INSTALLATION)
9.1.108 | Installation d'un coffret (dim 400 * 300*300) | u | 318.15 | 0.75 | 48.19 | 36.1425 | 110.84 | 83.13 | 69.88 | 52.41 | 9.1 | EQUIPEMENT ELECTRIQUE (INSTALLATION)
9.1.201 | Dépose armoire électrique | u | 0 | 4 | 43.8 | 175.2 | 100.72 | 402.88 | 63.5 | 254 | 9.1 | EQUIPEMENT ELECTRIQUE (DEPOSE)
9.1.202 | Dépose coffret électrique | u | 0 | 2.5 | 48.17 | 120.425 | 110.8 | 277 | 69.85 | 174.625 | 9.1 | EQUIPEMENT ELECTRIQUE (DEPOSE)
9.1.203 | Dépose chaise d'armoire électrique | u | 0 | 1.45 | 48.17 | 69.8465 | 110.8 | 160.66 | 69.85 | 101.2825 | 9.1 | EQUIPEMENT ELECTRIQUE (DEPOSE)
9.1.204 | Dépose d'un disjoncteur type C60 N 4*32A max | u | 0 | 0.4 | 48.17 | 19.268 | 110.8 | 44.32 | 69.85 | 27.94 | 9.1 | EQUIPEMENT ELECTRIQUE (DEPOSE)
9.1.205 | Dépose d'une prise de courant 10/16A | u | 0 | 0.45 | 48.19 | 21.6855 | 110.84 | 49.878 | 69.88 | 31.446 | 9.1 | EQUIPEMENT ELECTRIQUE (DEPOSE)
9.1.206 | Dépose d'un disjoncteur 2 à 10A bipolaire | u | 0 | 0.4 | 48.17 | 19.268 | 110.8 | 44.32 | 69.85 | 27.94 | 9.1 | EQUIPEMENT ELECTRIQUE (DEPOSE)
9.1.207 a | Dépose et déconnexion d'un coffret avec réemploi | u | 0 | 1.5 | 48.17 | 72.255 | 110.8 | 166.2 | 69.85 | 104.775 | 9.1 | EQUIPEMENT ELECTRIQUE (DEPOSE)
9.1.207 b | Dépose et déconnexion d'un coffret sans réemploi | u | 0 | 1.5 | 48.17 | 72.255 | 110.8 | 166.2 | 69.85 | 104.775 | 9.1 | EQUIPEMENT ELECTRIQUE (DEPOSE)
10.1.101 | Installation d'un panneau information de quai (PIQ) hauteur < 5 mètres | u | 684.31 | 7.57 | 44.62 | 337.7734 | 102.63 | 776.9091 | 64.7 | 489.779 | 10.1 | INFORMATION VOYAGEUR (INSTALLATION)
10.1.102 | Installation d'un panneau information de quai (PIQ) hauteur > 5 mètres | u | 734.2 | 9.57 | 48.56 | 464.7192 | 111.68 | 1068.7776 | 70.41 | 673.8237 | 10.1 | INFORMATION VOYAGEUR (INSTALLATION)
10.1.103 | Installation d'un moniteur SIEL | u | 608.27 | 16 | 44.38 | 710.08 | 102.08 | 1633.28 | 64.36 | 1029.76 | 10.1 | INFORMATION VOYAGEUR (INSTALLATION)
10.1.104 | Installation d’un poste OCARINA RER | u | 456.21 | 12 | 46.2 | 554.4 | 106.26 | 1275.12 | 66.99 | 803.88 | 10.1 | INFORMATION VOYAGEUR (INSTALLATION)
10.1.105 | Installation d’un poste OCARINA METRO | u | 163.16 | 10 | 49.24 | 492.4 | 113.25 | 1132.5 | 71.39 | 713.9 | 10.1 | INFORMATION VOYAGEUR (INSTALLATION)
10.1.106 | Installation d'un écran SIEL 17 pouces | u | 946.31 | 10 | 48.92 | 489.2 | 112.52 | 1125.2 | 70.94 | 709.4 | 10.1 | INFORMATION VOYAGEUR (INSTALLATION)
10.1.107 | Installation d'un écran SIEL 26 pouces LCD | u | 97.89 | 10 | 48.96 | 489.6 | 112.6 | 1126 | 70.98 | 709.8 | 10.1 | INFORMATION VOYAGEUR (INSTALLATION)
10.1.201 | Dépose d'un panneau information de quai (PIQ) | u | 0 | 7.5 | 48.17 | 361.275 | 110.8 | 831 | 69.85 | 523.875 | 10.1 | INFORMATION VOYAGEUR (DEPOSE)
10.1.202 | Dépose d’un Moniteur de Téléaffichage (metro) | u | 0 | 6.25 | 48.17 | 301.0625 | 110.8 | 692.5 | 69.85 | 436.5625 | 10.1 | INFORMATION VOYAGEUR (DEPOSE)
10.1.203 | Dépose d'un moniteur SIEL RER ou d'un écran SIEL 17 pouces | u | 0 | 9.7 | 48.17 | 467.249 | 110.8 | 1074.76 | 69.85 | 677.545 | 10.1 | INFORMATION VOYAGEUR (DEPOSE)
10.1.207 | Dépose d’un poste OCARINA RER ou METRO | u | 0 | 6.7 | 48.17 | 322.739 | 110.8 | 742.36 | 69.85 | 467.995 | 10.1 | INFORMATION VOYAGEUR (DEPOSE)
10.1.301 | Déplacement d'un panneau information de quai (PIQ) | u | 0 | 8 | 48.42 | 387.36 | 111.36 | 890.88 | 70.2 | 561.6 | 10.1 | INFORMATION VOYAGEUR (DEPLACEMENT)
10.1.302 | Déplacement d'un moniteur SIEL RER ou d'un écran SIEL 17 pouces | u | 0 | 15.98 | 49.08 | 784.2984 | 112.88 | 1803.8224 | 71.17 | 1137.2966 | 10.1 | INFORMATION VOYAGEUR (DEPLACEMENT)
10.1.303 | Déplacement d’un poste OCARINA RER | u | 0 | 11.06 | 49.48 | 547.2488 | 113.8 | 1258.628 | 71.74 | 793.4444 | 10.1 | INFORMATION VOYAGEUR (DEPLACEMENT)
10.1.304 | Déplacement d’un poste OCARINA METRO | u | 24.47 | 9.47 | 48.94 | 463.4618 | 112.57 | 1066.0379 | 70.96 | 671.9912 | 10.1 | INFORMATION VOYAGEUR (DEPLACEMENT)
11.1.101 | Vacation pour percements | u | 265.72 | 4 | 46.05 | 184.2 | 99 | 396 | 64.46 | 257.84 | 11.1 | VACATION POUR PERCEMENTS
11.1.102 | Vacation pour tirages de câbles | u | 445.3 | 10 | 43.95 | 439.5 | 94.49 | 944.9 | 61.53 | 615.3 | 11.1 | VACATION POUR PERCEMENTS